## Sheet1
普洱市思茅区人民医院2024年-2027年五金机电材料及维修工具配送服务招采清单
分类 | 序号 | 货物名称 | 型号、规格及参考值 | 单位 | 单价 | 参考标准 | 备注
（元）
一、泵 | 1 | 循环水泵 | RS15/6 220V | 台 | 762.3
| 2 | 循环水泵 | RS25/6 220V | 台 | 762.3
| 3 | 抽水泵（污水泵） | 0.75KW，扬程10m | 台 | 847
| 4 | 增压泵 | 多级智能110W以上 PW125，功率125W，扬程10m | 台 | 637.12
| 5 | 增压泵 | 多级智能110W以上 PW250，功率250W，扬程14m | 台 | 735.13
| 6 | 增压泵 | 多级智能110W以上 PW370，功率370W，扬程16m | 台 | 785.18
| 7 | 增压泵 | 多级智能110W以上 PW550，功率550W，扬程18m | 台 | 963.82
| 8 | 增压泵 | 多级变频110W以上PW125，功率125W，扬程10m | 台 | 338.8
| 9 | 增压泵 | 多级变频110W以上 PW250，功率250W，扬程14m | 台 | 451
| 10 | 抽水泵（污水泵） | 0.75KW，扬程10m 380V | 台 | 996
二、电线电缆 | 11 | 铝芯线 | BLV-500V 10平方 | 米 | 1.35 | 国际
| 12 | 铝芯线 | BLV-500V 16平方 | 米 | 1.98 | 国际
| 13 | 铝芯线 | BLV-500V 25平方 | 米 | 3.15 | 国际
| 14 | 铝芯线 | BLV-500V 35平方 | 米 | 4.2 | 国际
| 15 | 铜芯线 | BV-500V 2.5平方 | 米 | 3.06 | 国际
| 16 | 铜芯线 | BV-500V 4平方 | 米 | 4.88 | 国际
| 17 | 铜芯线 | BV-500V 6平方 | 米 | 7.12 | 国际
| 18 | 铜芯线 | BV-500V 10平方 | 米 | 11.93 | 国际
| 19 | 铜芯线 | BV-500V 16平方 | 米 | 19.3 | 国际
| 20 | 铜芯多芯线 | BVR-500v1.5平方 | 米 | 2.06 | 国际
| 21 | 铜芯多芯线 | BVR-500v 2.5平方 | 米 | 3.36 | 国际
| 22 | 铜芯多芯线 | BVR-500V 4平方 | 米 | 5.34 | 国际
| 23 | 铜芯多芯线 | BVR-500v 6平方 | 米 | 8.08 | 国际
| 24 | 铜芯多芯线 | BVR-500v 10平方 | 米 | 12.96 | 国际
| 25 | 铜芯多芯线 | BVR-500v 16平方 | 米 | 20.8 | 国际
| 26 | 铜芯多芯线 | BVR-500v 25平方 | 米 | 32.48 | 国际
| 27 | 护套电缆线 | BVVB 2*1.5 | 米 | 5.2 | 国际
| 28 | 护套电缆线 | BVVB 2*2.5 | 米 | 11 | 国际 | ★
| 29 | 护套电缆线 | BVVB 2*4 | 米 | 14 | 国际
| 30 | 护套电缆线 | BVVB 2*6 | 米 | 19.8 | 国际
| 31 | 护套电缆线 | BVVB3*1.5 | 米 | 8.5 | 国际
| 32 | 护套电缆线 | BVVB3*2.5 | 米 | 12.5 | 国际
| 33 | 护套电缆线 | BVVB3*4 | 米 | 19.5 | 国际
| 34 | 护套电缆线 | BVVB3*6 | 米 | 28.03 | 国际
| 35 | 电缆线YJV | 2*4 | 米 | 14 | 国际
| 36 | 电缆线YJV | 3*4 | 米 | 19 | 国际
| 37 | 电缆线YJV | 3*6 | 米 | 27 | 国际
| 38 | 电缆线YJV | 3*10 | 米 | 42 | 国际
| 39 | 电缆线YJV | 4*6 | 米 | 36 | 国际
| 40 | 电缆线YJV | 4*10 | 米 | 52 | 国际
| 41 | 电缆线YJV | 4*16 | 米 | 78 | 国际
| 42 | 电缆线YJV | 4*25 | 米 | 126 | 国际
| 43 | 电缆线YJV | 4*35 | 米 | 165 | 国际
| 44 | 电缆线YJV | 4*50 | 米 | 252 | 国际
| 45 | 电缆线YJV | 4*70 | 米 | 361.6 | 国际
| 46 | 电缆线YJV | 4*95 | 米 | 492.8 | 国际
| 47 | 电缆线YJV | 4*120 | 米 | 583.5 | 国际
| 48 | 电缆线YJV | 4*150 | 米 | 768 | 国际
| 49 | 电缆线YJV | 4*185 | 米 | 966.4 | 国际
| 50 | 电缆线YJV | 4*16+1*6 | 米 | 91.5 | 国际
| 51 | 电缆线YJV | 4*25+1*10 | 米 | 153.6 | 国际
| 52 | 电缆线YJV | 4*35+1*16 | 米 | 204.8 | 国际
| 53 | 电缆线YJV | 4*50+1*25 | 米 | 278.4 | 国际
| 54 | 电缆线YJV | 4*70+1*35 | 米 | 373.5 | 国际
| 55 | 电缆线YJV | 4*95+1*50 | 米 | 519 | 国际
| 56 | 电缆线YJV | 4*120+1*70 | 米 | 665 | 国际
| 57 | 电缆线YJV | 4*150+1*95 | 米 | 834 | 国际
| 58 | 电缆线YJV | 5*6 | 米 | 44.5 | 国际
| 59 | 电缆线 | YZ2*1.5 | 米 | 5.2 | 国际
| 60 | 电缆线 | YZ3*1.5 | 米 | 8.5 | 国际
| 61 | 电缆线 | YZ2*2.5 | 米 | 10.5 | 国际
| 62 | 电缆线 | YZ3*2.5 | 米 | 12.5 | 国际
| 63 | 电缆线 | YZ2*4 | 米 | 13.5 | 国际
| 64 | 电缆线 | YZ3*4 | 米 | 18.6 | 国际
| 65 | 电缆线 | YZ3*6 | 米 | 29.8 | 国际
三、断路器 | 66 | 断路器 | DZ47s C型 1P 25A | 个 | 9.02 | 国标
| 67 | 断路器 | DZ47s C型 1P 32A | 个 | 7.82 | 国标
| 68 | 断路器 | DZ47s C型 1P 40A | 个 | 8.84 | 国标
| 69 | 断路器 | DZ47s C型 1P 63A | 个 | 9.17 | 国标
| 70 | 断路器 | DZ47s C型 2P 3A | 个 | 18.95 | 国标
| 71 | 断路器 | DZ47s C型 2P 32A | 个 | 16.43 | 国标
| 72 | 断路器 | DZ47s C型 2P 40A | 个 | 18.59 | 国标
| 73 | 断路器 | DZ47s C型 2P 63A | 个 | 19.28 | 国标
| 74 | 断路器 | DZ47s C型 3P 25A | 个 | 27.96 | 国标
| 75 | 断路器 | DZ47s C型 3P 32A | 个 | 24.21 | 国标
| 76 | 断路器 | DZ47s C型 3P 40A | 个 | 27.4 | 国标 | ★
| 77 | 断路器 | DZ47s C型 3P 63A | 个 | 28.56 | 国标
| 78 | 断路器 | DZ47s C型 4P 25A | 个 | 37.88 | 国标
| 79 | 断路器 | DZ47s C型 4P 32A | 个 | 32.89 | 国标
| 80 | 断路器 | DZ47s C型 4P 40A | 个 | 37.24 | 国标
| 81 | 断路器 | DZ47s C型 4P 63A | 个 | 39.03 | 国标
| 82 | 断路器 | DZ47s D型 2P 25A | 个 | 20.25 | 国标
| 83 | 断路器 | DZ47s D型 2P 32A | 个 | 17.72 | 国标
| 84 | 断路器 | DZ47s D型 2P 40A | 个 | 20.02 | 国标
| 85 | 断路器 | DZ47s D型 2P 63A | 个 | 20.79 | 国标
| 86 | 断路器 | DZ47s D型 3P 25A | 个 | 30.6 | 国标
| 87 | 断路器 | DZ47s D型 3P 32A | 个 | 26.76 | 国标 | ★
| 88 | 断路器 | DZ47s D型 3P 40A | 个 | 30.26 | 国标
| 89 | 断路器 | DZ47s D型 3P 63A | 个 | 31.56 | 国标
| 90 | 断路器 | DZ47s D型 4P 25A | 个 | 40.21 | 国标
| 91 | 断路器 | DZ47s D型 4P 32A | 个 | 35.26 | 国标
| 92 | 断路器 | DZ47s D型 4P 40A | 个 | 39.92 | 国标
| 93 | 断路器 | DZ47s D型 4P 63A | 个 | 41.86 | 国标
| 94 | 小型断路器 | DZ47-125 1P li(D) 63A | 个 | 10.34 | 国标
| 95 | 小型断路器 | DZ47-125 1P li(D) 80A | 个 | 22.36 | 国标
| 96 | 小型断路器 | DZ47-125 1P li(D) 100A | 个 | 22.36 | 国标
| 97 | 小型断路器 | DZ47-125 1P li(D) 125A | 个 | 29.17 | 国标
| 98 | 小型断路器 | DZ47-125 2P li(D) 63A | 个 | 20.79 | 国标
| 99 | 小型断路器 | DZ47-125 2P li(D) 80A | 个 | 46.67 | 国标
| 100 | 小型断路器 | DZ47-125 2P li(D) 100A | 个 | 46.67 | 国标
| 101 | 小型断路器 | DZ47-125 2P li(D) 125A | 个 | 58.33 | 国标
| 102 | 小型断路器 | DZ47-125 3P li(D) 63A | 个 | 31.56 | 国标
| 103 | 小型断路器 | DZ47-125 3P li(D) 80A | 个 | 64.76 | 国标
| 104 | 小型断路器 | DZ47-125 3P li(D) 100A | 个 | 64.76 | 国标
| 105 | 小型断路器 | DZ47-125 3P li(D) 125A | 个 | 88.43 | 国标
| 106 | 小型断路器 | DZ47-125 4P li(D) 63A | 个 | 97.93 | 国标
| 107 | 小型断路器 | DZ47-125 4P li(D) 80A | 个 | 99.91 | 国标
| 108 | 小型断路器 | DZ47-125 4P li(D) 100A | 个 | 99.91 | 国标
| 109 | 小型断路器 | DZ47-125 4P li(D) 125A | 个 | 118.59 | 国标
| 110 | 小型断路器 | DZ47P 1P+N C型 6A | 个 | 13.63 | 国标
| 111 | 小型断路器 | DZ47P 1P+N C型 10A | 个 | 13.63 | 国标
| 112 | 小型断路器 | DZ47P 1P+N C型 16A | 个 | 13.35 | 国标
| 113 | 小型断路器 | DZ47P 1P+N C型 20A | 个 | 13.35 | 国标
| 114 | 小型断路器 | DZ47P 1P+N C型 25A | 个 | 13.35 | 国标
| 115 | 小型断路器 | DZ47P 1P+N C型 32A | 个 | 13.35 | 国标
| 116 | 小型断路器 | DZ47P 1P+N C型 40A | 个 | 14.05 | 国标
| 117 | 小型断路器 | DZ47P 1P+N C型 63A | 个 | 21.75 | 国标
| 118 | 小型漏电保护断路器 | DZ47sLE 2P C型 32A | 个 | 35.1 | 国标
| 119 | 小型漏电保护断路器 | DZ47sLE 2P C型 40A | 个 | 46.16 | 国标
| 120 | 小型漏电保护断路器 | DZ47sLE 2P C型 63A | 个 | 49.17 | 国标
| 121 | 小型漏电保护断路器 | DZ47sLE 3P C 型 32A | 个 | 53.32 | 国标 | ★
| 122 | 小型漏电保护断路器 | DZ47sLE 3P C型 40A | 个 | 61.25 | 国标
| 123 | 小型漏电保护断路器 | DZ47sLE 3P C型 63A | 个 | 65.21 | 国标
| 124 | 小型漏电保护断路器 | DZ47sLE 3P+N C型 32A | 个 | 57.63 | 国标
| 125 | 小型漏电保护断路器 | DZ47sLE 3P+N C型 40A | 个 | 65.33 | 国标
| 126 | 小型漏电保护断路器 | DZ47sLE 3P+N C型 63A | 个 | 69.7 | 国标
| 127 | 小型漏电保护断路器 | DZ47sLE 4P C型 32A | 个 | 62.54 | 国标
| 128 | 小型漏电保护断路器 | DZ47sLE 4P C型 40A | 个 | 80.25 | 国标
| 129 | 小型漏电保护断路器 | DZ47sLE 4P C型 63A | 个 | 85.27 | 国标
| 130 | 小型漏电保护断路器 | DZ47LE-125 1P+N li(D) 63A | 个 | 68.87 | 国标
| 131 | 小型漏电保护断路器 | DZ47LE-125 1P+N li(D) 100A | 个 | 68.87 | 国标
| 132 | 小型漏电保护断路器 | DZ47LE-125 1P+N li(D) 125A | 个 | 81.36 | 国标
| 133 | 小型漏电保护断路器 | DZ47LE-125 2P li(D) 63A | 个 | 96.7 | 国标
| 134 | 小型漏电保护断路器 | DZ47LE-125 2P li(D) 100A | 个 | 96.7 | 国标
| 135 | 小型漏电保护断路器 | DZ47LE-125 2P li(D) 125A | 个 | 113.89 | 国标
| 136 | 小型漏电保护断路器 | DZ47LE-125 3P li(D) 63A | 个 | 139.54 | 国标
| 137 | 小型漏电保护断路器 | DZ47LE-125 3P li(D) 100A | 个 | 136.8 | 国标
| 138 | 小型漏电保护断路器 | DZ47LE-125 3P li(D) 125A | 个 | 157.32 | 国标
| 139 | 小型漏电保护断路器 | DZ47LE-125 3P+N li(D) 63A | 个 | 146.11 | 国标
| 140 | 小型漏电保护断路器 | DZ47LE-125 3P+N li(D) 100A | 个 | 143.25 | 国标
| 141 | 小型漏电保护断路器 | DZ47LE-125 3P+N li(D) 125A | 个 | 164.74 | 国标
| 142 | 小型漏电保护断路器 | DZ47LE-125 4P li(D) 63A | 个 | 181.18 | 国标
| 143 | 小型漏电保护断路器 | DZ47LE-125 4P li(D) 100A | 个 | 181.18 | 国标
| 144 | 小型漏电保护断路器 | DZ47LE-125 4P li(D) 125A | 个 | 204.27 | 国标
| 145 | 塑壳断路器 | CDM10-100/3300 100A | 个 | 103.71 | 国标
| 146 | 塑壳断路器 | CDM10-250/3300 250A | 个 | 275.21 | 国标
| 147 | 塑壳断路器 | CDM10-600/3300 600A | 个 | 840.46 | 国标
| 148 | 塑壳断路器 | CDM10-100T/3300 100A 透明 | 个 | 91.74 | 国标
| 149 | 塑壳断路器 | CDM10-250T/3300 250A 透明 | 个 | 228.49 | 国标
| 150 | 塑壳断路器 | DZ20Y-100/3300 32A 3P | 个 | 284 | 国标
| 151 | 塑壳断路器 | DZ20Y-100/3300 40A 3P | 个 | 284 | 国标
| 152 | 塑壳断路器 | DZ20Y-100/3300 80A 3P | 个 | 284 | 国标
| 153 | 塑壳断路器 | DZ20Y-100/3300 100A 3P | 个 | 161.82 | 国标
| 154 | 塑壳断路器 | DZ20Y-225/3300 125A 3P |  | 554 | 国标
| 155 | 塑壳断路器 | DZ20Y-225/3300 200A 3P |  | 554 | 国标
| 156 | 塑壳断路器 | DZ20Y-225/3300 225A 3P | 个 | 315.67 | 国标
| 157 | 塑壳断路器 | DZ20Y-400/3300 400A | 个 | 597.15 | 国标
| 158 | 塑壳断路器 | DZ20Y-630/3300 630A | 个 | 970.94 | 国标
| 159 | 塑壳断路器 | CDM1-225L/3300 125A 3P | 个 | 554 | 国标
| 160 | 塑壳断路器 | CDM1-225L/3300 200A 3P | 个 | 554 | 国标
| 161 | 塑壳断路器 | CDM3-100S40A 3P | 个 | 278 | 国标
| 162 | 塑壳断路器 | CDM3-100S 63A 3P | 个 | 278 | 国标
| 163 | 塑壳断路器 | CDM3-100S 80A 3P | 个 | 278 | 国标
| 164 | 塑壳断路器 | CDM3-100S 100A 3P | 个 | 278 | 国标
| 165 | 塑壳断路器 | CDM3-100S 40A 3P+N | 个 | 379 | 国标
| 166 | 塑壳断路器 | CDM3-100S 63A 3P+N | 个 | 379 | 国标
| 167 | 塑壳断路器 | CDM3-100S 80A 3P+N | 个 | 379 | 国标
| 168 | 塑壳断路器 | CDM3-100S 100A 3P+N | 个 | 379 | 国标
| 169 | 塑壳断路器 | CDM1-225L/3300 125A 3P | 个 | 465 | 国标
| 170 | 塑壳断路器 | CDM1-225L/3300 200A 3P | 个 | 465 | 国标
| 171 | 塑壳断路器 | CDM3-100S40A 3P | 个 | 278 | 国标
| 172 | 塑壳断路器 | CDM3-100S 63A 3P | 个 | 278 | 国标
| 173 | 塑壳断路器 | CDM3-100S 80A 3P | 个 | 278 | 国标
| 174 | 塑壳断路器 | CDM3-100S 100A 3P | 个 | 278 | 国标
| 175 | 塑壳断路器 | CDM3-100S 40A 3P+N | 个 | 379 | 国标
| 176 | 塑壳断路器 | CDM3-100S 63A 3P+N | 个 | 379 | 国标
| 177 | 塑壳断路器 | CDM3-100S 80A 3P+N | 个 | 379 | 国标
| 178 | 塑壳断路器 | CDM3-100S 100A 3P+N | 个 | 379 | 国标
| 179 | 塑壳断路器 | CDM3L-100S 40A 3P+N 300 mA | 个 | 603 | 国标
| 180 | 塑壳断路器 | CDM3L-100S 63A 3P+N 300 mA | 个 | 603 | 国标
| 181 | 塑壳断路器 | CDM3L-100S 80A 3P+N 300 mA | 个 | 603 | 国标
| 182 | 塑壳断路器 | CDM3L-100S 100A 3P+N 300 mA | 个 | 603 | 国标
| 183 | 塑壳断路器 | CDM3L-125S 100A 3P+N 300 mA | 个 | 807 | 国标
| 184 | 塑壳断路器 | CDM3L-125S 125A 3P+N 300 mA | 个 | 807 | 国标
| 185 | 塑壳断路器 | CDM3L-250S 200A 3P+N 300 mA | 个 | 819 | 国标
| 186 | 塑壳断路器 | CDM3L-250S 200A 3P+N 300 mA | 个 | 819 | 国标
| 187 | 塑壳断路器 | NM1-400S/300 400A | 个 | 766 | 国标
| 188 | 塑壳断路器（带漏电） | CDM3L-125S 32A 3P+N 300mA | 个 | 607 | 国标
| 189 | 塑壳断路器（带漏电） | CDM3L-125S 40A 3P+N 300mA | 个 | 607 | 国标
| 190 | 塑壳断路器（带漏电） | CDM3L-125S 63A 3P+N 300mA | 个 | 607 | 国标
| 191 | 塑壳断路器（带漏电） | CDM3L-125S 100A 3P+N 300mA | 个 | 607 | 国标
| 192 | 塑壳断路器（带漏电） | CDM3L-250S 200A 3P+N 500mA | 个 | 819 | 国标
| 193 | 塑壳断路器（带漏电） | CDM3L-250S 250A 3P+N 500mA | 个 | 819 | 国标
| 194 | 塑壳断路器 | DZ15LE-40/2901 40A 30mA | 个 | 66.67 | 国标
| 195 | 塑壳断路器 | DZ15LE-40/3901 40A 30mA | 个 | 99.14 | 国标
| 196 | 塑壳断路器 | DZ15LE-40/4901 40A 30mA | 个 | 104.84 | 国标
| 197 | 塑壳断路器 | DZ15LE-100/2901 100A 30mA | 个 | 81.48 | 国标
| 198 | 塑壳断路器 | DZ15LE-100/3902 100A 30mA | 个 | 99.14 | 国标
| 199 | 塑壳断路器 | DZ15LE-100/3901 100A 30mA | 个 | 123.65 | 国标
| 200 | 塑壳断路器 | DZ15LE-100/4901 100A 30mA | 个 | 142.45 | 国标
| 201 | 塑壳断路器 | DZ15LE-100/4901 100A 75mA | 个 | 142.45 | 国标
| 202 | 漏电塑壳断路器 | CDM1L-100L/4300A 100A 100-300-500mA | 个 | 343.02 | 国标
| 203 | 漏电塑壳断路器 | CDM1L-225L/4300A 225A 100-300-500mA | 个 | 467.81 | 国标
| 204 | 漏电塑壳断路器 | CDM3L-160C/4300A 160A 1/3/5 | 个 | 427.35 | 国标
| 205 | 漏电塑壳断路器 | CDM3L-250C/4300A 250A 1/3/5 | 个 | 433.05 | 国标
| 206 | 漏电塑壳断路器 | CDM3L-400F/4300A 400A 1/3/5 | 个 | 924.22 | 国标
| 207 | （延时）漏电断路器 | 160A 50mA 延时0.1S | 个 | 422.22 | 国标
| 208 | （延时）漏电断路器 | 250A 75MA 延时0.1S | 个 | 515.1 | 国标
| 209 | （透明延时）漏电断路器 | 160A 300MA 延时0.1 | 个 | 363.53 | 国标
| 210 | （透明延时）漏电断路器 | 250A 100MA 延时0.1S | 个 | 442.74 | 国标
| 211 | （透明延时）漏电断路器 | 400A 200MA延时0.1S | 个 | 919.66 | 国标
| 212 | 电动机断路器 | 20A | 个 | 63.11 | 国标
| 213 | 电动机断路器 | 32A | 个 | 189.57 | 国标
| 214 | 电动机断路器 | 32A 带辅助 | 个 | 335.81 | 国标
| 215 | 电动机断路器 | 63A | 个 | 513.48 | 国标
四、开关 | 216 | 双电源自动转换开关 | CDQ1s-100/4 100A | 个 | 961.36 | 国标
| 217 | 双电源自动转换开关 | TGQ1—400M/Y11 400A | 个 | 766 | 国标
| 218 | 微电脑时控开关 | KG316T AC220V 新壳 | 个 | 57.29 | 国标
| 219 | 微电脑时控开关 | KG316TA AC220V | 个 | 58.92 | 国标
| 220 | 隔离开关 | HGL-40/3 40A | 个 | 86.28 | 国标
| 221 | 隔离开关 | HGL-63/3 63A | 个 | 87.18 | 国标
| 222 | 隔离开关 | HGL-80/3 80A | 个 | 88.92 | 国标
| 223 | 隔离开关 | HGL-100/3 100A | 个 | 84.74 | 国标
| 224 | 隔离开关 | HGL-40/4 40A | 个 | 89.44 | 国标
| 225 | 隔离开关 | HGL-63/4 63A | 个 | 91.16 | 国标
| 226 | 隔离开关 | HGL-80/4 80A | 个 | 91.52 | 国标
| 227 | 隔离开关 | HGL-100/4 100A | 个 | 93.36 | 国标
| 228 | 隔离开关 | HGL-160/3 | 个 | 194.98 | 国标
| 229 | 隔离开关 | HGL-160/4 | 个 | 267.64 | 国标
| 230 | 隔离开关 | HGL-250/3 | 个 | 281.35 | 国标
| 231 | 隔离开关 | HGL-250/4 | 个 | 356.09 | 国标
| 232 | 隔离开关 | HGL-400/3 | 个 | 486.84 | 国标
| 233 | 隔离开关 | HGL-400/4 | 个 | 635.01 | 国标
| 234 | 隔离开关 | HGL-630/3 | 个 | 667.33 | 国标
| 235 | 隔离开关 | HGL-630/4 | 个 | 831.41 | 国标
| 236 | 隔离开关 | DZ47G 1P 32A | 个 | 5.69 | 国标
| 237 | 隔离开关 | DZ47G 1P 63A | 个 | 6.85 | 国标
| 238 | 隔离开关 | DZ47G 1P 100A | 个 | 11.01 | 国标
| 239 | 隔离开关 | DZ47G 1P 125A | 个 | 11.77 | 国标
| 240 | 隔离开关 | DZ47G 2P 32A | 个 | 11.9 | 国标
| 241 | 隔离开关 | DZ47G 2P 63A | 个 | 13.79 | 国标
| 242 | 隔离开关 | DZ47G 2P 100A | 个 | 22.22 | 国标
| 243 | 隔离开关 | DZ47G 2P 125A | 个 | 23.53 | 国标
| 244 | 隔离开关 | DZ47G 3P 32A | 个 | 17.74 | 国标
| 245 | 隔离开关 | DZ47G 3P 63A | 个 | 21.4 | 国标
| 246 | 隔离开关 | DZ47G 3P 80A | 个 | 24.84 | 国标
| 247 | 隔离开关 | DZ47G 3P 100A | 个 | 34.11 | 国标
| 248 | 隔离开关 | DZ47G 3P 125A | 个 | 35.3 | 国标
| 249 | 隔离开关 | DZ47G 4P 32A | 个 | 23.73 | 国标
| 250 | 隔离开关 | DZ47G 4P 63A | 个 | 28.83 | 国标
| 251 | 隔离开关 | DZ47G 4P 80A | 个 | 33.35 | 国标
| 252 | 隔离开关 | DZ47G 4P 100A | 个 | 45.86 | 国标
| 253 | 隔离开关 | DZ47G 4P 125A | 个 | 47.06 | 国标
| 254 | 按钮开关 | LAY3-11 | 个 | 7.7 | 国标
| 255 | 按钮开关 | LAY3-11X/2 黑 | 个 | 8.4 | 国标
| 256 | 按钮开关 | LAY3-11X/3 黑 | 个 | 8.4 | 国标
| 257 | 按钮开关 | LAY3-11D | 个 | 12.28 | 国标
| 258 | 按钮开关 | LAY3-11ZS/1 | 个 | 9.58 | 国标
| 259 | 按钮开关 | LAY3-11M/1 | 个 | 8.01 | 国标
| 260 | 按钮开关 | LAY5s-BA 绿 1NO(标准型平钮) | 个 | 7.35 | 国标
| 261 | 按钮开关 | LAY5s-BA 绿 1NO+1NC(标准型平钮) | 个 | 9.92 | 国标
| 262 | 按钮开关 | LAY5s-BD 二位自锁 1NO(标准型旋钮) | 个 | 8.71 | 国标
| 263 | 按钮开关 | LAY5s-BD 二位自锁 1NO+1NC(标准型旋钮) | 个 | 11.17 | 国标
| 264 | 按钮开关 | LAY5S-BD 三位自锁 2NO(标准型旋钮) | 个 | 11.17 | 国标
| 265 | 按钮开关 | LAY5s-BD 二位自复 1NO(标准型旋钮) | 个 | 11.17 | 国标
| 266 | 按钮开关 | LAY5s-BD 三位自复 1NO+1NC(标准型旋钮) | 个 | 11.17 | 国标
| 267 | 按钮开关 | LAY5s-BJ 二位自锁 1NO(标准型旋柄钮) | 个 | 8.84 | 国标
| 268 | 按钮开关 | LAY5s-BJ 三位自锁 2NO(标准型旋柄钮) | 个 | 11.12 | 国标
| 269 | 按钮开关 | LAY5s-BJ 三位自复 2NO(标准型旋柄钮) | 个 | 11.12 | 国标
| 270 | 按钮开关 | LAY5s-BG 二位自锁 1NO(标准型钥匙钮) | 个 | 13.67 | 国标
| 271 | 按钮开关 | LAY5s-BG 三位自锁 2NO(标准型钥匙钮) | 个 | 16.18 | 国标
| 272 | 按钮开关 | LAY5s-BG 二位自复左抽出 1NO(标准型钥匙钮 | 个 | 13.67 | 国标
| 273 | 按钮开关 | LAY5s-BC 绿 1NO(标准型Φ40蘑菇钮) | 个 | 18.79 | 国标
| 274 | 按钮开关 | LAY5s-BS Φ40 红 1NC(标准型旋转复位式急 | 个 | 22.59 | 国标
| 275 | 按钮开关 | LAY5s-BS Φ40 红 1NO+1NC(标准型旋转复附 | 个 | 27.26 | 国标
| 276 | 按钮开关 | LAY5s-BW3 红 AC 220V 1NC(标准型带灯平钮) | 个 | 28.35 | 国标
| 277 | 按钮开关 | LAY5s-ZS AC 220V 绿(指示灯) | 个 | 4.62 | 国标
| 278 | 按钮开关 | LAY5s-BE10 1NO (触点模块) | 个 | 2.65 | 国标
| 279 | 按钮开关 | LAY7-11BN | 个 | 6.9 | 国标
| 280 | 按钮开关 | LAY7-11X/2 | 个 | 8.38 | 国标
| 281 | 按钮开关 | LAY7-20X/3 | 个 | 8.78 | 国标
| 282 | 按钮开关 | LAY7-11Y/2 | 个 | 16.25 | 国标
| 283 | 按钮开关 | LAY7-20Y/3 | 个 | 16.25 | 国标
| 284 | 按钮开关 | LAY7-11ZS 红 | 个 | 10.82 | 国标
| 285 | 按钮开关 | LAY7-11M | 个 | 7.98 | 国标
| 286 | 按钮开关 | LAY7-11D 380V LED | 个 | 15.47 | 国标
| 287 | 按钮开关 | LAY7-11DZS 220V LED | 个 | 17.75 | 国标
| 288 | 按钮开关 | LAY8-11BN | 个 | 12.66 | 国标
| 289 | 按钮开关 | LAY8-11BNZS | 个 | 13.54 | 国标
| 290 | 按钮开关 | LAY8-11M | 个 | 13.56 | 国标
| 291 | 按钮开关 | LAY8-11MZS | 个 | 17.71 | 国标
| 292 | 按钮开关 | LAY8-11X 黑 二位置 | 个 | 13.6 | 国标
| 293 | 按钮开关 | LAY8-11D AC 380V | 个 | 21.41 | 国标
| 294 | 按钮开关 | LAY8-20CXS 黑 旋柄三位置 | 个 | 13.66 | 国标
| 295 | 按钮开关 | LAY8-20XS 黑 三位置 | 个 | 13.6 | 国标
| 296 | 按钮开关 | LAY8-11DZS AC 380V | 个 | 23.56 | 国标
| 297 | 按钮开关 | LA4-2H | 个 | 18.6 | 国标
| 298 | 按钮开关 | LA4-3H | 个 | 25.76 | 国标
| 299 | 万能转换开关 | LW5-16 1节 | 个 | 27.35 | 国标
| 300 | 万能转换开关 | LW5-16 2节 | 个 | 36.07 | 国标
| 301 | 万能转换开关 | LW5-16 3节 | 个 | 45.52 | 国标
| 302 | 万能转换开关 | LW5-16 4节 | 个 | 52.97 | 国标
| 303 | 万能转换开关 | LW5-16YH3/3 | 个 | 45.52 | 国标
| 304 | 万能转换开关 | LW5-16D0724/3 | 个 | 45.52 | 国标
| 305 | 万能转换开关 | LW5-16TM704/4 | 个 | 56.72 | 国标
| 306 | 万能转换开关 | LW5-16TM705/5 | 个 | 65.36 | 国标
| 307 | 万能转换开关 | LW5-16TM706/6 | 个 | 76.76 | 国标
| 308 | 万能转换开关 | LW5-16TM707/7 | 个 | 82.94 | 国标
| 309 | 万能转换开关 | LW5-16TM712/8 | 个 | 107.33 | 国标
| 310 | 组合开关 | HZ10-10/3 板前 | 个 | 12.21 | 国标
| 311 | 组合开关 | HZ10-25/3 板前 | 个 | 33.51 | 国标
| 312 | 组合开关 | HZ10-63/3 板前 | 个 | 110 | 国标
| 313 | 组合开关 | HZ10-10P/3 | 个 | 14.47 | 国标
| 314 | 组合开关 | HZ10-63P/3 板前 | 个 | 146.1 | 国标
| 315 | 组合开关 | HZ10-100P/3 板前 | 个 | 187.33 | 国标
| 316 | 倒顺开关 | KO3-15A | 个 | 23.87 | 国标
| 317 | 倒顺开关 | KO3-30A | 个 | 37.35 | 国标
| 318 | 倒顺开关 | QS-15 | 个 | 24.52 | 国标
| 319 | 倒顺开关 | QS-30 | 个 | 33.37 | 国标
| 320 | 倒顺开关 | QS-60 | 个 | 33.37 | 国标
| 321 | 脚踏开关 | EKW5A-B | 个 | 19.39 | 国标
| 322 | 行程开关 | JLXK1-111 | 个 | 18.36 | 国标
| 323 | 行程开关 | JLXK1-211 | 个 | 18.36 | 国标
| 324 | 行程开关 | JLXK1-311 | 个 | 15.8 | 国标
| 325 | 行程开关 | JLXK1-411 | 个 | 15.9 | 国标
| 326 | 行程开关 | JLXK1-511 | 个 | 17.4 | 国标
| 327 | 行程开关 | JW2A-11H/L | 个 | 15.43 | 国标
| 328 | 行程开关 | JW2A-11B | 个 | 21.76 | 国标
| 329 | 行程开关 | JW2A-11Z/3 | 个 | 36.15 | 国标
| 330 | 行程开关 | JW2A-11Z/5 | 个 | 57.38 | 国标
| 331 | 行程开关 | LXW5-11G1 | 个 | 7.96 | 国标
| 332 | 行程开关 | LXW5-11N2 | 个 | 7.96 | 国标
| 333 | 行程开关 | LXW5-11N1 | 个 | 7.96 | 国标
| 334 | 行程开关 | LXW5-11D1 | 个 | 7.96 | 国标
| 335 | 行程开关 | LXW5-11G3 | 个 | 7.96 | 国标
| 336 | 行程开关 | LXW5-11G2 | 个 | 7.96 | 国标
| 337 | 行程开关 | LXW5-11M | 个 | 9.39 | 国标
| 338 | 行程开关 | LXW5-11Q1 | 个 | 11.15 | 国标
| 339 | 行程开关 | LXW5-11Q2 | 个 | 11.15 | 国标
| 340 | 行程开关 | LXJM1-8107 | 个 | 25.71 | 国标
| 341 | 行程开关 | LXJM1-8108 | 个 | 25.71 | 国标
| 342 | 行程开关 | LXJM1-8111 | 个 | 25.71 | 国标
| 343 | 行程开关 | LXJM1-8112 | 个 | 25.71 | 国标
| 344 | 行程开关 | LXJM1-8122 | 个 | 25.71 | 国标
| 345 | 行程开关 | LXJM1-8166 | 个 | 25.71 | 国标
| 346 | 行程开关 | LXJM1-8169 | 个 | 25.71 | 国标
| 347 | 行程开关 | LXJM1-9101 | 个 | 25.71 | 国标
| 348 | 行程开关 | LXJM1-8104 | 个 | 25.71 | 国标
| 349 | 行程开关 | LX3-11K | 个 | 7.46 | 国标
| 350 | 行程开关 | LX3-11H | 个 | 18.56 | 国标
| 351 | 行程开关 | LX10-11 | 个 | 63.76 | 国标
| 352 | 行程开关 | LX10-12 | 个 | 73.24 | 国标
| 353 | 行程开关 | LX10-22 | 个 | 74.34 | 国标
| 354 | 行程开关 | LX10-32 | 个 | 211.66 | 国标
| 355 | 行程开关 | LX44-10 | 个 | 40.47 | 国标
| 356 | 行程开关 | LX44-20 | 个 | 72.69 | 国标
| 357 | 行程开关 | LX44-40 | 个 | 132.28 | 国标
| 358 | 行程开关 | LX19-K | 个 | 6.07 | 国标
| 359 | 行程开关 | LX19-001 | 个 | 13.18 | 国标
| 360 | 行程开关 | LX19-111 | 个 | 17.74 | 国标
| 361 | 行程开关 | LX19-131 | 个 | 17.74 | 国标
| 362 | 行程开关 | LX19-121 | 个 | 17.74 | 国标
| 363 | 行程开关 | LX19-222 | 个 | 19.13 | 国标
| 364 | 行程开关 | LX19-212 | 个 | 19.13 | 国标
| 365 | 行程开关 | LX19-232 | 个 | 19.13 | 国标
| 366 | 行程开关 | LXK3-20H/B | 个 | 21.98 | 国标
| 367 | 行程开关 | LXK3-20H/L | 个 | 21.98 | 国标
| 368 | 行程开关 | LXK3-20H/T | 个 | 21.98 | 国标
| 369 | 行程开关 | LXK3-20S/B | 个 | 22.94 | 国标
| 370 | 行程开关 | LXK3-20S/L | 个 | 21.98 | 国标
| 371 | 行程开关 | LXK3-20S/T | 个 | 23.11 | 国标
| 372 | 气压开关 | GYD20-16A | 个 | 52.25 | 国标
| 373 | 气压开关 | GYD20-16B | 个 | 52.25 | 国标
| 374 | 气压开关 | GYD20-16C | 个 | 52.25 | 国标
| 375 | 气压开关 | GYD20-20A | 个 | 52.25 | 国标
| 376 | 墙壁开关 | 一开单控 | 个 | 6.38
| 377 | 墙壁开关 | 一开双控 | 个 | 7.26
| 378 | 墙壁开关 | 二开单控 | 个 | 9.02
| 379 | 墙壁开关 | 三开单控 | 个 | 11.77 |  | ★
| 380 | 墙壁开关 | 四开单控 | 个 | 14.41
| 381 | 开关 | 220V 人体感应 | 只 | 23
| 382 | 门铃开关 | 86型 | 个 | 14.3
| 383 | 罗山按钮起动开关 | KAO-15A | 个 | 16
| 384 | 空压机卧式气压开关 | XY-10 0.8Mpa | 个 | 58
五、交流接触器 | 385 | 交流接触器 | 10A 220V | 个 | 43.63 | 国标
| 386 | 交流接触器 | 16A 220V | 个 | 47.12 | 国标
| 387 | 交流接触器 | 25A 220V | 个 | 91.28 | 国标 | ★
| 388 | 交流接触器 | 40A 220V | 个 | 140.95 | 国标
| 389 | 交流接触器 | 63A 220V | 个 | 277.73 | 国标
| 390 | 交流接触器 | 100A 220V | 个 | 357.6 | 国标
| 391 | 交流接触器 | 160A 220V | 个 | 579.58 | 国标
| 392 | 交流接触器 | 10A 380V | 个 | 43.63 | 国标
| 393 | 交流接触器 | 20A 380V | 个 | 91.28 | 国标
| 394 | 交流接触器 | 40A 380V | 个 | 140.95 | 国标
| 395 | 交流接触器 | 60A 380V | 个 | 277.73 | 国标
| 396 | 交流接触器 | 100A 380V | 个 | 357.54 | 国标
| 397 | 交流接触器 | 150A 380V | 个 | 657.47 | 国标
| 398 | 交流接触器 | 9/22 50Hz 380V | 个 | 43.69 | 国标
| 399 | 交流接触器 | 12/22 50Hz 220V | 个 | 44.44 | 国标
| 400 | 交流接触器 | 16/22 50Hz 380V | 个 | 59.74 | 国标
| 401 | 交流接触器 | 22/22 50Hz 380V | 个 | 63.68 | 国标
| 402 | 交流接触器 | 32B/22 50Hz 380V | 个 | 85.04 | 国标
| 403 | 交流接触器 | 38/22 50Hz 380V | 个 | 160.44 | 国标
| 404 | 交流接触器 | 45/22 50Hz 380V | 个 | 167.98 | 国标
| 405 | 交流接触器 | 63/22 50Hz 380V | 个 | 188.74 | 国标
| 406 | 交流接触器 | 75/22 50Hz 380V | 个 | 323.55 | 国标
| 407 | 交流接触器 | 85/22 50Hz 380V | 个 | 366.43 | 国标
| 408 | 交流接触器 | 110/22 50Hz 380V | 个 | 504.69 | 国标
| 409 | 交流接触器 | 140/22 50Hz 380V | 个 | 544.09 | 国标
| 410 | 交流接触器 | CJX2s-0610 220V/230V 50Hz | 个 | 31.61 | 国标
| 411 | 交流接触器 | CJX2s-0910 220V/230V 50Hz | 个 | 33.15 | 国标
| 412 | 交流接触器 | CJX2s-1210 220V/230V 50Hz | 个 | 34.19 | 国标
| 413 | 交流接触器 | CJX2s-1810 220V/230V 50Hz | 个 | 44.34 | 国标
| 414 | 交流接触器 | CJX2s-2510 220V/230V 50Hz | 个 | 53.22 | 国标
| 415 | 交流接触器 | CJX2s-3210 220V/230V 50Hz | 个 | 78.74 | 国标
| 416 | 交流接触器 | CJX2s-3801 220V/230V 50Hz | 个 | 99.95 | 国标
| 417 | 交流接触器 | CJX2s-4011 220V/230V 50Hz | 个 | 143.14 | 国标
| 418 | 交流接触器 | CJX2s-5011 220V/230V 50Hz | 个 | 152.91 | 国标
| 419 | 交流接触器 | CJX2s-6511 220V/230V 50Hz | 个 | 223.47 | 国标
| 420 | 交流接触器 | CJX2s-8011 220V/230V 50Hz | 个 | 305.83 | 国标
| 421 | 交流接触器 | CJX2s-9511 220V/230V 50Hz | 个 | 316.28 | 国标
| 422 | 交流接触器 | CJ20-10A 220V | 个 | 43.63 | 国标
| 423 | 交流接触器 | CJ20-16A 220V | 个 | 47.12 | 国标
| 424 | 交流接触器 | CJ20-25A 220V | 个 | 91.28 | 国标
| 425 | 交流接触器 | CJ20-40A 220V | 个 | 140.95 | 国标
| 426 | 交流接触器 | CJ20-63A 220V | 个 | 277.73 | 国标
| 427 | 交流接触器 | CJ20-100A 220V | 个 | 357.54 | 国标
| 428 | 交流接触器 | CJ20-160A 220V | 个 | 579.58 | 国标
| 429 | 交流接触器 | CDC10-10A 380V | 个 | 41.55 | 国标
| 430 | 交流接触器 | CDC10-20 380V | 个 | 62.88 | 国标
| 431 | 交流接触器 | CDC10-40 380V | 个 | 118.72 | 国标
| 432 | 交流接触器 | CDC10-60 380V | 个 | 262.92 | 国标
| 433 | 交流接触器 | CDC10-100 380V | 个 | 423.18 | 国标
| 434 | 交流接触器 | CDC10-150 380V | 个 | 588.98 | 国标
| 435 | 交流接触器 | CJX1-9/22 50Hz 380V | 个 | 43.69 | 国标
| 436 | 交流接触器 | CJX1-12/22 50Hz 220V | 个 | 44.44 | 国标
| 437 | 交流接触器 | CJX1-16/22 50Hz 380V | 个 | 59.74 | 国标
| 438 | 交流接触器 | CJX1-22/22 50Hz 380V | 个 | 63.68 | 国标
| 439 | 交流接触器 | CJX1-32B/22 50Hz 380V | 个 | 85.04 | 国标
| 440 | 交流接触器 | CJX1-38/22 50Hz 380V | 个 | 108.14 | 国标
| 441 | 交流接触器 | CJX1-45/22 50Hz 380V | 个 | 167.98 | 国标
| 442 | 交流接触器 | CJX1-63/22 50Hz 380V | 个 | 188.98 | 国标
| 443 | 交流接触器 | CJX1-75/22 50Hz 380V | 个 | 323.55 | 国标
| 444 | 交流接触器 | CJX1-85/22 50Hz 380V | 个 | 39.36 | 国标
| 445 | 交流接触器 | CJX1-110/22 50Hz 380V | 个 | 504.69 | 国标
| 446 | 交流接触器 | CJX1-140/22 50Hz 380V | 个 | 544.09 | 国标
| 447 | 交流接触器 | CJX1-170/22 50Hz 380V | 个 | 747.36 | 国标
| 448 | 交流接触器 | CJX1-205/22 50Hz 380V | 个 | 897.39 | 国标
| 449 | 交流接触器 | CDC1-9-30-10 380V | 个 | 42.04 | 国标
| 450 | 交流接触器 | CDC1-12-30-10 380V | 个 | 45.52 | 国标
| 451 | 交流接触器 | CDC1-16-30-10 380V | 个 | 48.73 | 国标
| 452 | 交流接触器 | CDC1-25-30-10 380V | 个 | 85.46 | 国标
| 453 | 交流接触器 | CDC1-30-30-00 380V | 个 | 101.63 | 国标
| 454 | 交流接触器 | CDC1-37-30-22 380V | 个 | 188.62 | 国标
| 455 | 交流接触器 | CDC1-45-30-22 380V | 个 | 205.55 | 国标
| 456 | 交流接触器 | CDC1-65-30-22 380V | 个 | 311.78 | 国标
| 457 | 交流接触器 | CDC1-85-30-22 380V | 个 | 341.79 | 国标
| 458 | 交流接触器 | CDC1-105 380V | 个 | 489.61 | 国标
| 459 | 交流接触器 | CDC1-170 380V | 个 | 676.68 | 国标
| 460 | 交流接触器 | CJ40-63A 380V | 个 | 314.86 | 国标
| 461 | 交流接触器 | CJ40-80A 380V | 个 | 345.7 | 国标
| 462 | 交流接触器 | CJ40-100A 380V | 个 | 384.73 | 国标
| 463 | 交流接触器 | CJ40-125A 380V | 个 | 401.2 | 国标
| 464 | 交流接触器 | CJ40-160A 380V | 个 | 655.73 | 国标
| 465 | 交流接触器 | CJ40-200A 380V | 个 | 706.44 | 国标
| 466 | 交流接触器 | CJ40-250A 380V | 个 | 739.32 | 国标
| 467 | 电容器接触器 | CDC19s-25/11 50Hz 380/400V | 个 | 76.86 | 国标
| 468 | 电容器接触器 | CDC19s-32/11 50Hz 380/400V | 个 | 84.16 | 国标
| 469 | 电容器接触器 | CDC19s-43/11 50Hz 380/400V | 个 | 111.68 | 国标
| 470 | 电容器接触器 | CDC19s-63/21 50Hz 380/400V | 个 | 241.2 | 国标
| 471 | 电容器接触器 | CDC19s-95/21 50Hz 380/400V | 个 | 360.64 | 国标
| 472 | 电容器接触器 | CDC19s-115/21 50Hz 380/400V | 个 | 735.36 | 国标
| 473 | 家用接触器 | CDCH8S 25A 2P 2NO 220-240V | 个 | 25.48 | 国标
| 474 | 家用接触器 | CDCH8S 40A 2P 2NO 220-240V | 个 | 61.26 | 国标
| 475 | 家用接触器 | CDCH8S 63A 2P 2NO 220-240V | 个 | 65.3 | 国标
六、电度表 | 476 | 电度表 | 单相（5-100A）1.5（6）A | 个 | 77.66 | 国标
| 477 | 电度表 | 单相（5-100A）5（20）A | 个 | 75.9 | 国标
| 478 | 电度表 | 单相（5-100A）10（40）A | 个 | 62.37 | 国标
| 479 | 电度表 | 单相（5-100A）15（60）A | 个 | 65.78 | 国标
| 480 | 电度表 | 单相（5-100A）20（80）A | 个 | 84.7 | 国标 | ★
| 481 | 电度表 | 单相（5-100A）30（100）A | 个 | 85.8 | 国标
| 482 | 电度表 | 三相（5-100A）1.5（6）A | 个 | 261.8 | 国标
| 483 | 电度表 | 三相（5-100A）5（20）A | 个 | 261.8 | 国标
| 484 | 电度表 | 三相（5-100A）10（40）A | 个 | 270.6 | 国标
| 485 | 电度表 | 三相（5-100A）15（60）A | 个 | 281.6 | 国标
| 486 | 电度表 | 三相（5-100A）20（80）A | 个 | 281.6 | 国标
| 487 | 电度表 | 三相（5-100A）30（100）A | 个 | 281.6 | 国标
七、无功补偿控制器 | 488 | 无功补偿控制器 | JKL5C 380V 8回路 塑壳 | 个 | 249.93 | 国标
| 489 | 无功补偿控制器 | JKL5C 380V 10回路 塑壳 | 个 | 258.53 | 国标
| 490 | 无功补偿控制器 | JKL5C 380V 12回路 塑壳 | 个 | 277.34 | 国标
八、电流电压表 | 491 | 电流电压表 | 85L1 | 个 | 23.21 | 国标
| 492 | 电流电压表 | 42L6 | 个 | 32.65 | 国标
九、继电器 | 493 | 热继电器 | JR36-20 14-22A | 个 | 19.14 | 国标
| 494 | 热继电器 | JR36-32 20- 32A | 个 | 23.38 | 国标
| 495 | 热继电器 | JR36-63 40- 63A | 个 | 34.22 | 国标
| 496 | 热继电器 | JR36-160 100-160A | 个 | 68.44 | 国标
| 497 | 热继电器 配CJX2 | JRS1Dsp-25 7.0-10A | 个 | 32.37 | 国标
| 498 | 热继电器 配CJX2 | JRS1Dsp-25 17-25A | 个 | 36.49 | 国标
| 499 | 热继电器 配CJX2 | JRS1Dsp-38 30-40A | 个 | 58.89 | 国标
| 500 | 热继电器 配CJX2 | JRS1Dsp-93 63-80A | 个 | 86.59 | 国标
| 501 | 热继电器 配CJX2 | JRS1Dsp-93 80-93A | 个 | 98.86 | 国标
| 502 | 热继电器 配CJX1 | JRS2-12.5/Z 8-12.5A | 个 | 36.11 | 国标
| 503 | 热继电器 配CJX1 | JRS2-25/Z 16-25A | 个 | 36.59 | 国标
| 504 | 热继电器 配CJX1 | JRS2-32/Z 25-36A | 个 | 48.51 | 国标
| 505 | 热继电器 配CJX1 | JRS2-45/Z 45A | 个 | 52.04 | 国标
| 506 | 热继电器 配CJX1 | JRS2-80/Z 70-88A | 个 | 72.88 | 国标
| 507 | 热继电器 配CJX1 | JRS2-12.5/Z基座 | 个 | 14.26 | 国标
| 508 | 热继电器 配CJX1 | 座JRS2-32Z | 个 | 14.18 | 国标
| 509 | 热继电器 配CJX1 | JRS2-80 基座 | 个 | 36.27 | 国标
| 510 | 热继电器 配CJX1 | JRS2-63/F 50-63A | 个 | 52.98 | 国标
| 511 | 热继电器 配CJX1 | JRS2-180/F 150-180A | 个 | 139.69 | 国标
| 512 | 热继电器 配CJX1 | JRS2-400/F 250-400A | 个 | 956.34 | 国标
| 513 | 热继电器 配CJ20 | JR20-10L/14R 7.2-8.6- 10A | 个 | 50.74 | 国标
| 514 | 热继电器 配CJ20 | JR20-16L 14-16-18A | 个 | 51.48 | 国标
| 515 | 热继电器 配CJ20 | JR20-25L 21-25-29A | 个 | 51.48 | 国标
| 516 | 热继电器 配CJ20 | JR20-63L/6U 55-63- 71A | 个 | 85.21 | 国标
| 517 | 热继电器 配CJ20 | JR20-160L 144-160-176A | 个 | 163.9 | 国标
| 518 | 热继电器 配CJ20 | JR20-250L 167-200-250A | 个 | 805.66 | 国标
| 519 | 热继电器 配CJ20 | JR20-400L 267-335-400A | 个 | 868.16 | 国标
| 520 | 热继电器 配CDC1 | CDR2-16 12-17.6A | 个 | 26.32 | 国标
| 521 | 热继电器 配CDC1 | CDR2-25 10-14A | 个 | 42.5 | 国标
| 522 | 热继电器 配CDC1 | CDR2-25 24-32A | 个 | 42.5 | 国标
| 523 | 热继电器 配CDC1 | CDR2-45 7.0-10A | 个 | 80.36 | 国标
| 524 | 热继电器 配CDC1 | CDR2-45 30-45A | 个 | 80.36 | 国标
| 525 | 热继电器 配CDC1 | CDR2-85 60-100A | 个 | 161.43 | 国标
| 526 | 热继电器 配CDC1 | CDR2-105 80-115A | 个 | 205.33 | 国标
| 527 | 热继电器 配CDC1 | CDR2-170 140-200A | 个 | 409.57 | 国标
| 528 | 热继电器 配CDC1 | CDR2-250 160-250A | 个 | 607.21 | 国标
| 529 | 中间继电器 | CDZ9-54P 底座 | 个 | 4.38 | 国标
| 530 | 中间继电器 | CDZ9-53P 底座 | 个 | 4.38 | 国标
| 531 | 中间继电器 | CDZ9-52P 底座 | 个 | 3.93 | 国标
| 532 | 中间继电器 | CDZ9-62P 底座 | 个 | 4.25 | 国标
| 533 | 中间继电器 | CDZ9L-52P (带灯）AC220V | 个 | 13.44 | 国标
| 534 | 中间继电器 | CDZ9L-52P (带灯）AC380V | 个 | 21.03 | 国标
| 535 | 中间继电器 | CDZ9L-53P （带灯）AC220V | 个 | 13.44 | 国标
| 536 | 中间继电器 | CDZ9L-53P （带灯）AC380V | 个 | 21.03 | 国标
| 537 | 中间继电器 | CDZ9L-54P （带灯）AC220V | 个 | 14.54 | 国标
| 538 | 中间继电器 | CDZ9L-54P （带灯）AC380V | 个 | 21.03 | 国标
| 539 | 中间继电器 | CDZ9L-62P （带灯）AC220V | 个 | 14.54 | 国标
| 540 | 中间继电器 | CDZ9L-62P （带灯）AC380V | 个 | 23.72 | 国标
| 541 | 中间继电器 | JTX 2C AC220V | 个 | 19.99 | 国标
| 542 | 中间继电器 | JTX 2C AC380V | 个 | 23.06 | 国标
| 543 | 中间继电器 | JTX 3C AC220V | 个 | 21.26 | 国标
| 544 | 中间继电器 | JTX 3C AC380V | 个 | 24.1 | 国标
| 545 | 中间继电器 | JQX-10F 2Z AC220V | 个 | 19.99 | 国标
| 546 | 中间继电器 | JQX-10F 3Z AC220V | 个 | 21.03 | 国标
| 547 | 中间继电器 | JQX-10F 2Z AC380V | 个 | 23.06 | 国标
| 548 | 中间继电器 | JQX-10F 3Z AC380V | 个 | 24.1 | 国标
| 549 | 中间继电器 | JQX-10F 2Z 座 | 个 | 3.45 | 国标
| 550 | 中间继电器 | JQX-10F 3Z 座 | 个 | 3.81 | 国标
| 551 | 时间继电器 | JS14P-99M AC220V | 个 | 65.57 | 国标
| 552 | 时间继电器 | JS14P-999S AC220V | 个 | 66.29 | 国标
| 553 | 时间继电器 | JS14P-999M AC220V | 个 | 66.29 | 国标
| 554 | 时间继电器 | JS14P-9.9S AC220V | 个 | 66.29 | 国标
| 555 | 时间继电器 | JS14P-99.9S AC220V | 个 | 66.29 | 国标
| 556 | 时间继电器 | JS14P 0.1秒-99小时 AC220V | 个 | 66.29 | 国标
| 557 | 时间继电器 | JS14P 0.1秒-999小时 AC220V | 个 | 66.29 | 国标
| 558 | 时间继电器 | JSZ3A-A 0.5S/5S/30S/3M AC220V | 个 | 42.24 | 国标
| 559 | 时间继电器 | JSZ3A-B 1S/10S/60S/6M AC220V | 个 | 42.24 | 国标
| 560 | 时间继电器 | JSZ3A-C 5S/50S/5M/30M AC220V | 个 | 42.24 | 国标
| 561 | 时间继电器 | JSZ3A-D 10S/100S/10M/60M AC220V | 个 | 42.24 | 国标
| 562 | 时间继电器 | JSZ3A-E 60S/10M/60M/6H AC220V | 个 | 42.24 | 国标
| 563 | 时间继电器 | JSZ3A-F 2M/20M/2H/12H AC220V | 个 | 42.24 | 国标
| 564 | 时间继电器 | JSZ3A-G 4M/40M/4H/24H AC220V | 个 | 42.24 | 国标
| 565 | 时间继电器 | JSZ3A-A 0.5S/5S/30S/3M AC380V | 个 | 52.53 | 国标
| 566 | 时间继电器 | JSZ3A-B 1S/10S/60S/6M AC380V | 个 | 47.61 | 国标
| 567 | 时间继电器 | JSZ3A-C 5S/50S/5M/30M AC380V | 个 | 47.61 | 国标
| 568 | 时间继电器 | JSZ3F 30S AC220V断电延时 | 个 | 55.91 | 国标
| 569 | 时间继电器 | JSZ3P-F 99S AC220V | 个 | 56.58 | 国标
| 570 | 时间继电器 | JSZ3C-A 0.5S/5S/30S/3M AC220V | 个 | 48.47 | 国标
| 571 | 时间继电器 | JSZ3C-B 1S/10S/60S/6M AC220V | 个 | 47.62 | 国标
| 572 | 时间继电器 | JSZ3C-C 5S/50S/5M/30M AC220V | 个 | 47.62 | 国标
| 573 | 时间继电器 | JSZ3C-D 10S/100S10M/60M AC220V | 个 | 47.62 | 国标
| 574 | 时间继电器 | JSS48A-S 0.1S-99H AC220V | 个 | 111.05 | 国标
| 575 | 时间继电器 | JSS48A-2Z 0.01S-99H99M AC220V | 个 | 100.75 | 国标
| 576 | 时间继电器 | JS7-1A 380V 0.4-60S | 个 | 45.62 | 国标
| 577 | 时间继电器 | JS7-2A 380V 0.4-60S | 个 | 46.81 | 国标
| 578 | 时间继电器 | JS7-3A 380V 0.4-60S | 个 | 44.08 | 国标
| 579 | 时间继电器 | JS7-4A 380V 0.4-60S | 个 | 46.81 | 国标
| 580 | 时间继电器 | H3Y-2 AC220V min | 个 | 45 | 国标
| 581 | 时间继电器 | H3Y-2 AC221V S | 个 | 45 | 国标
| 582 | 继电器 | TGJC1-52Z 5A220VAC28VDC 24VDC | 个 | 15 | 国标
| 583 | 液位继电器 | JYB-714 AC220V | 个 | 37.18 | 国标
| 584 | 接触式继电器 | JZ7-44 380V | 个 | 36.93 | 国标
| 585 | 接触式继电器 | JZ7-62 380V | 个 | 36.93 | 国标
| 586 | 接触式继电器 | JZ7-80 380V | 个 | 36.93 | 国标
| 587 | 接触式继电器 | JZC1-22 50Hz 220V | 个 | 33.61 | 国标
| 588 | 接触式继电器 | JZC1-31 50Hz 220V | 个 | 33.61 | 国标
| 589 | 接触式继电器 | JZC1-40 50Hz 220V | 个 | 33.61 | 国标
| 590 | 接触式继电器 | JZC1-44 50Hz 220V | 个 | 41.82 | 国标
| 591 | 接触式继电器 | JZC1-53 50Hz 220V | 个 | 94.68 | 国标
| 592 | 接触式继电器 | JZC1-62 50Hz 220V | 个 | 41.82 | 国标
| 593 | 接触式继电器 | JZC1-71 50Hz 220V | 个 | 41.82 | 国标
| 594 | 接触式继电器 | JZC1-80 50Hz 220V | 个 | 41.82 | 国标
| 595 | 接触式继电器 | JZC4s-22 380V/400V 50Hz | 个 | 34.69 | 国标
| 596 | 接触式继电器 | JZC4s-31 220V/230V 50Hz | 个 | 34.69 | 国标
| 597 | 接触式继电器 | JZC4s-40 220V/230V 50Hz | 个 | 34.69 | 国标
| 598 | 路灯控制器 | GUK8-1 10A AC220V | 个 | 90.66 | 国标
| 599 | 路灯控制器 | GUK8-1B (20A) AC220V | 个 | 98.16 | 国标
| 600 | 路灯控制器 | GUK8-2 40A AC220V | 个 | 107.81 | 国标
| 601 | 路灯控制器 | GUK8-3 60A AC220V | 个 | 185.04 | 国标
十、互感器 | 602 | 电流互感器 | LMZJ1-0.5型 1级 50/5 一次匝数 | 个 | 66.72 | 国标
| 603 | 电流互感器 | LMZJ1-0.5型 1级 75/5 一次匝数 | 个 | 65.49 | 国标
| 604 | 电流互感器 | LMZJ1-0.5 100/5 2.5VA 一次匝数 0.5级 | 个 | 44.47 | 国标
| 605 | 电流互感器 | LMZJ1-0.5型 150/5 5--3.75VA | 个 | 30.11 | 国标
| 606 | 电流互感器 | LMZJ1-0.5型 200/5 5--3.75VA | 个 | 29.04 | 国标
| 607 | 电流互感器 | LMZJ1-0.5型 250/5 5--3.75VA | 个 | 29.04 | 国标
| 608 | 电流互感器 | LMZJ1-0.5型 300/5 5--3.75VA | 个 | 29.04 | 国标
| 609 | 电流互感器 | LMZJ1-0.5型 400/5 5--3.75VA | 个 | 86.43 | 国标
| 610 | 电流互感器 | LMZJ1-0.5型 500/5 5--3.75VA | 个 | 32.6 | 国标
| 611 | 电流互感器 | LMZJ1-0.5型 600/5 10--3.75VA | 个 | 33.88 | 国标
| 612 | 电流互感器 | LMZJ1-0.5型 800/5 10--3.75VA | 个 | 48.79 | 国标
| 613 | 电流互感器 | LMZJ1-0.5型 1000/5 10--3.75VA | 个 | 58.22 | 国标
| 614 | 电流互感器 | LMZJ1-0.5型 1200/5 10--3.75VA | 个 | 62.94 | 国标
| 615 | 电流互感器 | LMZJ1-0.5 1500/5 15-3.75VA | 个 | 71.04 | 国标
| 616 | 电流互感器 | LMZJ1-0.5 2000/5 15-3.75VA | 个 | 97.59 | 国标
| 617 | 电流互感器 | LMZJ1-0.5 2500/5 15-3.75VA | 个 | 275.63 | 国标
| 618 | 电流互感器 | LMZJ1-0.5型 3000/5 20--3.75VA | 个 | 137.02 | 国标
| 619 | 电流互感器 | LMK-0.66 1级 50/5 一次匝数 Ф20 | 个 | 54.78 | 国标
| 620 | 电流互感器 | LMK(BH)-0.66 100/5 一次匝数Ф20 0.5级 | 个 | 84.85 | 国标
| 621 | 电流互感器 | LMK3-0.66型 0.5级 100/5 一次匝数 Ф30 | 个 | 31.53 | 国标
| 622 | 电流互感器 | LMK(BH)-0.66 150/5 5-3.75VAФ30 0.5级 | 个 | 19.36 | 国标
| 623 | 电流互感器 | LMK(BH)-0.66 200/5 5-3.75VA Ф30 0.5级 | 个 | 27.84 | 国标
| 624 | 电流互感器 | LMK(BH)-0.66 250/5 5-3.75VA Ф30 0.5级 | 个 | 20.36 | 国标
| 625 | 电流互感器 | LMK(BH)-0.66 300/5 5-3.75VA Ф30 0.5级 | 个 | 20.36 | 国标
| 626 | 电流互感器 | LMK(BH)-0.66 400/5 5-3.75VA Ф30 0.5级 | 个 | 32.07 | 国标
| 627 | 电流互感器 | LMK(BH)-0.66 500/5 5-3.75VA Ф30 0.5级 | 个 | 35 | 国标
| 628 | 电流互感器 | LMK(BH)-0.66 200/5 5-3.75VA Ф40 0.5级 | 个 | 27.84 | 国标
| 629 | 电流互感器 | LMK(BH)-0.66 250/5 5-3.75VA Ф40 0.5级 | 个 | 27.84 | 国标
| 630 | 电流互感器 | LMK(BH)-0.66 300/5 5-3.75VA Ф40 0.5级 | 个 | 29.63 | 国标
| 631 | 电流互感器 | LMK(BH)-0.66 400/5 5-3.75VA Ф40 0.5级 | 个 | 32.03 | 国标
| 632 | 电流互感器 | LMK(BH)-0.66 500/5 5-3.75VA Ф40 0.5级 | 个 | 35.81 | 国标
| 633 | 电流互感器 | LMK(BH)-0.66 600/5 10-3.75VA Ф40 0.5级 | 个 | 40.11 | 国标
| 634 | 电流互感器 | LMK(BH)-0.66 800/5 10-3.75VA Ф40 0.5级 | 个 | 43.93 | 国标
| 635 | 电流互感器 | LMK(BH)-0.66 250/5 5-3.75VA Ф50 0.5级 | 个 | 32.76 | 国标
| 636 | 电流互感器 | LMK(BH)-0.66 300/5 5-3.75VA Ф50 0.5级 | 个 | 32.76 | 国标
| 637 | 电流互感器 | LMK(BH)-0.66 400/5 5-3.75VA Ф50 0.5级 | 个 | 34.57 | 国标
| 638 | 电流互感器 | LMK(BH)-0.66 500/5 5-3.75VA Ф50 0.5级 | 个 | 35.45 | 国标
| 639 | 电流互感器 | LMK(BH)-0.66 600/5 10-3.75VA Ф50 0.5级 | 个 | 40.11 | 国标
| 640 | 电流互感器 | LMK(BH)-0.66 800/5 10-3.75VA Ф50 0.5级 | 个 | 43.93 | 国标
| 641 | 电流互感器 | LMK(BH)-0.66 1000/5 10-3.75VAФ50 0.5级 | 个 | 48.54 | 国标
| 642 | 电流互感器 | LMK(BH)-0.66 500/5 5-3.75VA Ф60 0.5级 | 个 | 43.93 | 国标
| 643 | 电流互感器 | LMK(BH)-0.66 600/5 10-3.75VA Ф60 0.5级 | 个 | 44.39 | 国标
| 644 | 电流互感器 | LMK(BH)-0.66 800/5 10-3.75VA Ф60 0.5级 | 个 | 49.05 | 国标
| 645 | 电流互感器 | LMK(BH)-0.66 1000/5 10-3.75VAФ60 0.5级 | 个 | 51.06 | 国标
| 646 | 电流互感器 | LMK(BH)-0.66 1200/5 10-3.75VAФ60 0.5级 | 个 | 52.43 | 国标
| 647 | 电流互感器 | LMK(BH)-0.66 1500/5 15-3.75VAФ60 0.5级 | 个 | 56.6 | 国标
| 648 | 电流互感器 | LMK(BH)-0.66 2000/5 15-3.75VAФ60 0.5级 | 个 | 63.65 | 国标
| 649 | 电流互感器 | LMK(BH)-0.66 600/5 10-3.75VA Ф80 0.5级 | 个 | 54.18 | 国标
| 650 | 电流互感器 | LMK(BH)-0.66 800/5 10-3.75VA Ф80 0.5级 | 个 | 54.18 | 国标
| 651 | 电流互感器 | LMK(BH)-0.66 1000/5 10-3.75VAФ80 0.5级 | 个 | 57.18 | 国标
| 652 | 电流互感器 | LMK(BH)-0.66 1200/5 10-3.75VФ80 0.5级 | 个 | 59.66 | 国标
| 653 | 电流互感器 | LMK(BH)-0.66 1500/5 15-3.75VAФ80 0.5级 | 个 | 63.68 | 国标
| 654 | 电流互感器 | LMK(BH)-0.66 2000/5 15-3.75VAФ80 0.5级 | 个 | 74.89 | 国标
| 655 | 电流互感器 | LMK(BH)-0.66 2500/5 15-3.75VAФ80 0.5级 | 个 | 84.25 | 国标
| 656 | 电流互感器 | LMK(BH)-0.66 800/5 10-3.75VAФ100 0.5级 | 个 | 61.17 | 国标
| 657 | 电流互感器 | LMK(BH)-0.66 1000/5 10-3.75VAФ100 0.5级 | 个 | 63.03 | 国标
| 658 | 电流互感器 | LMK(BH)-0.66 1200/5 10-3.75VAФ100 0.5级 | 个 | 64.9 | 国标
| 659 | 电流互感器 | LMK(BH)-0.66 1500/5 15-3.75VAФ100 0.5级 | 个 | 73.65 | 国标
| 660 | 电流互感器 | LMK(BH)-0.66 2000/5 15-3.75VAФ100 0.5级 | 个 | 83.01 | 国标
| 661 | 电流互感器 | LMK(BH)-0.66 2500/5 15-3.75VAФ100 0.5级 | 个 | 91.74 | 国标
| 662 | 电流互感器 | LMK(BH)-0.66 3000/5 20-3.75VAФ100 0.5级 | 个 | 78 | 国标
| 663 | 电流互感器 | LMK(BH)-0.66 1500/5 15-3.75VAФ120 0.5级 | 个 | 78 | 国标
| 664 | 电流互感器 | LMK(BH)-0.66 2000/5 15-3.75VAФ120 0.5级 | 个 | 88 | 国标
| 665 | 电流互感器 | LMK(BH)-0.66 2500/5 15-3.75VAФ120 0.5级 | 个 | 89.63 | 国标
| 666 | 电流互感器 | LMK(BH)-0.66 3000/5 20-3.75VAФ120 0.5级 | 个 | 123.5 | 国标
| 667 | 电流互感器 | LMK(BH)-0.66 4000/5 20-3.75VAФ120 0.5级 | 个 | 141.25 | 国标
十一、熔断器 | 668 | 熔断器 | RT14(RT18 RT19) 32A Φ14X51 | 个 | 2.08 | 国标
| 669 | 熔断器 | RT14(RT18) 20A Φ10X38 | 个 | 2.08 | 国标
| 670 | 熔断器 | RT14(RT18 RT19) Φ22X58 体 63A | 个 | 3.63 | 国标
| 671 | 熔断器 | RT14-20 座 | 个 | 7.25 | 国标
| 672 | 熔断器 | RT14-32 座 | 个 | 7.25 | 国标
| 673 | 熔断器 | RT14-63 座 | 个 | 7.25 | 国标
| 674 | 熔断器 | RT18-32 座 | 个 | 6.13 | 国标
| 675 | 熔断器 | RT18-32 2P 座 | 个 | 12.39 | 国标 | ★
| 676 | 熔断器 | RT18-32 3P 座 | 个 | 18.59 | 国标
| 677 | 熔断器 | RT18-63 座 | 个 | 14.55 | 国标
| 678 | 熔断器 | RT18-63 2P 座 | 个 | 30.04 | 国标
| 679 | 熔断器 | RT18-63 3P 座 | 个 | 43.57 | 国标
| 680 | 熔断器 | RT18-63 4P 座 | 个 | 57.55 | 国标
| 681 | 熔断器 | RT18-32X 座 | 个 | 6.13 | 国标
| 682 | 熔断器 | RT18-32X 2P 座 | 个 | 12.39 | 国标
| 683 | 熔断器 | RT18-32X 3P 座 | 个 | 18.59 | 国标
| 684 | 熔断器 | RT18-63X 座 | 个 | 14.55 | 国标
| 685 | 熔断器 | RT18-63X 2P 座 | 个 | 30.04 | 国标
| 686 | 熔断器 | RT18-63X 3P 座 | 个 | 43.57 | 国标
| 687 | 熔断器 | RL1-15 体 15A | 个 | 0.68 | 国标
| 688 | 熔断器 | RL1-60 体 60A | 个 | 1.2 | 国标
| 689 | 熔断器 | RL1-100 体 100A | 个 | 2.68 | 国标
| 690 | 熔断器 | RL1-200 体 200A | 个 | 5.31 | 国标
| 691 | 熔断器 | RL1-15 座 | 个 | 4.4 | 国标
| 692 | 熔断器 | RL1-60 座 | 个 | 8.39 | 国标
| 693 | 熔断器 | RL1-100 座 | 个 | 29.35 | 国标
| 694 | 熔断器 | RL1-200 座 | 个 | 69.16 | 国标
| 695 | 熔断器 | RT16-00 体 100A | 个 | 13.66 | 国标
| 696 | 熔断器 | RT16-00 体 160A | 个 | 13.66 | 国标
| 697 | 熔断器 | RT16-00 座 | 个 | 15.16 | 国标
十二、电容器 | 698 | 自愈式低压电容器 | BSMJS-0-0.4-2-3-D | 个 | 68.67 | 国标
| 699 | 自愈式低压电容器 | BSMJS-0-0.4-3-3-D | 个 | 74.7 | 国标
| 700 | 自愈式低压电容器 | BSMJS-0-0.4-4-3-D | 个 | 80.01 | 国标
| 701 | 自愈式低压电容器 | BSMJS-0-0.4-5-3-D | 个 | 84.54 | 国标
| 702 | 自愈式低压电容器 | BSMJS-0-0.4-8-3-D | 个 | 99.61 | 国标
| 703 | 自愈式低压电容器 | BSMJS-0-0.4-10-3-D | 个 | 109.76 | 国标
| 704 | 自愈式低压电容器 | BSMJS-0-0.4-15-3-D | 个 | 137.87 | 国标
| 705 | 自愈式低压电容器 | BSMJS-0-0.4-20-3-D | 个 | 179.32 | 国标
| 706 | 自愈式低压电容器 | BSMJS-0-0.4-25-3-D | 个 | 225.93 | 国标
| 707 | 自愈式低压电容器 | BSMJS-0-0.4-40-3-M | 个 | 358.04 | 国标
| 708 | 自愈式低压电容器 | BSMJS-0-0.4-50-3-Q | 个 | 469.93 | 国标
| 709 | 自愈式低压电容器 | BSMJS-0-0.4-60-3-Q | 个 | 579.16 | 国标
| 710 | 自愈式低压电容器 | BSMJS-0-0.45-2-3-D | 个 | 68.67 | 国标
| 711 | 自愈式低压电容器 | BSMJS-0-0.45-3-3-D | 个 | 74.7 | 国标
| 712 | 自愈式低压电容器 | BSMJS-0-0.45-4-3-D | 个 | 80.01 | 国标
| 713 | 自愈式低压电容器 | BSMJS-0-0.45-5-3-D | 个 | 84.54 | 国标
| 714 | 自愈式低压电容器 | BSMJS-0-0.45-8-3-D | 个 | 99.61 | 国标
| 715 | 自愈式低压电容器 | BSMJS-0-0.45-10-3-D | 个 | 110.5 | 国标
| 716 | 自愈式低压电容器 | BSMJS-0-0.45-15-3-D | 个 | 139.33 | 国标
| 717 | 自愈式低压电容器 | BSMJS-0-0.45-20-3-D | 个 | 180.73 | 国标
| 718 | 自愈式低压电容器 | BSMJS-0-0.45-25-3-D | 个 | 228.11 | 国标
| 719 | 自愈式低压电容器 | BSMJS-0-0.45-35-3-M | 个 | 324.8 | 国标
| 720 | 自愈式低压电容器 | BSMJS-0-0.45-40-3-M | 个 | 361.66 | 国标
| 721 | 自愈式低压电容器 | BSMJS-0-0.45-50-3-Q | 个 | 474.28 | 国标
| 722 | 自愈式低压电容器 | BSMJS-0-0.45-60-3-Q | 个 | 584.34 | 国标
十三、保护器 | 723 | 电机综合保护器 | JD-5 1-100A AC220V | 个 | 62.45 | 国标
| 724 | 电机综合保护器 | JD-5B 1-100A AC380V | 个 | 69.83 | 国标
| 725 | 电机综合保护器 | JD-6 63-400A AC380V | 个 | 86.5 | 国标
| 726 | 电机综合保护器 | CDS11 4-10A | 个 | 53.12 | 国标
| 727 | 电机综合保护器 | CDS11 8-20A | 个 | 53.12 | 国标
| 728 | 电机综合保护器 | CDS11 16-40A | 个 | 53.12 | 国标
| 729 | 电机综合保护器 | CDS11 32-80A | 个 | 53.12 | 国标
| 730 | 相序保护器 | XJ3-G AC380V | 个 | 47.67 | 国标
| 731 | 相序保护器 | XJ3-D AC380V | 个 | 94.24 | 国标
| 732 | 相序保护器 | XJ9 AC380V | 个 | 75.6 | 国标
| 733 | 浪涌保护器 | DZ47Y-20/1P-275 | 个 | 33.79 | 国标
| 734 | 浪涌保护器 | DZ47Y-20/2P-440 | 个 | 68.42 | 国标
| 735 | 浪涌保护器 | DZ47Y-20/3P-385 | 个 | 101.41 | 国标
| 736 | 浪涌保护器 | DZ47Y-20/3P+N-385 | 个 | 140.69 | 国标
| 737 | 浪涌保护器 | DZ47Y-20/4P-385 | 个 | 135.49 | 国标
| 738 | 浪涌保护器 | DZ47Y-40/1P-275 | 个 | 37.62 | 国标
| 739 | 浪涌保护器 | DZ47Y-40/2P-385 | 个 | 74.46 | 国标
| 740 | 浪涌保护器 | DZ47Y-40/3P-440 | 个 | 112.85 | 国标
| 741 | 浪涌保护器 | DZ47Y-40/3P+N-385 | 个 | 165.94 | 国标
| 742 | 浪涌保护器 | DZ47Y-40/4P-385 | 个 | 149.16 | 国标 | ★
| 743 | 浪涌保护器 | DZ47Y-65/1P-385 | 个 | 55.13 | 国标
| 744 | 浪涌保护器 | DZ47Y-65/2P-385 | 个 | 110.26 | 国标
| 745 | 浪涌保护器 | DZ47Y-65/3P-385 | 个 | 165.4 | 国标
| 746 | 浪涌保护器 | DZ47Y-65/3P+N-385 | 个 | 211.13 | 国标
| 747 | 浪涌保护器 | DZ47Y-65/4P-385 | 个 | 221.11 | 国标
| 748 | 浪涌保护器 | DZ47Y-80/1P-440 | 个 | 95.88 | 国标
| 749 | 浪涌保护器 | DZ47Y-80/2P-385 | 个 | 196.39 | 国标
| 750 | 浪涌保护器 | DZ47Y-80/3P-385 | 个 | 294.6 | 国标
| 751 | 浪涌保护器 | DZ47Y-80/3P+N-385 | 个 | 405.91 | 国标
| 752 | 浪涌保护器 | DZ47Y-80/4P-385 | 个 | 392.81 | 国标
| 753 | 浪涌保护器 | DZ47Y-120/1P+N-385 | 个 | 229.78 | 国标
| 754 | 浪涌保护器 | DZ47Y-120/2P-385 | 个 | 233.45 | 国标
| 755 | 浪涌保护器 | DZ47Y-120/3P-385 | 个 | 350.75 | 国标
| 756 | 浪涌保护器 | DZ47Y-120/3P+N-385 | 个 | 447.79 | 国标
十四、避雷器 | 757 | 避雷器 | HY1.5W-0.28/1.3 只 | 个 | 12.64 | 国标
| 758 | 避雷器 | HY1.5W-0.5/2.6 只 | 个 | 13.7 | 国标
十五、电机 | 759 | 电机 | 0.75k w/220V | 台 | 750 | 浙江朝簏
| 760 | 电机 | YE2-90S-2 1.5KW/三相 | 台 | 900.9 | 国标
| 761 | 电机 | YE2-90S-4 1.1KW/三相 | 台 | 870.1 | 国标
| 762 | 电机 | 6.8HP/220V | 台 | 973.5 | 国标
| 763 | 电机 | 2.2KW/2级 三相 | 台 | 947.1 | 国标
| 764 | 电机 | 1.1KW/6级 | 台 | 916.3 | 国标
十六、开水器及配件 | 765 | 开水器 | 水胆容量：32L，供应水量：开水60-33L/H，出水咀数：二开。 | 台 | 602.1
| 766 | 开水器配件-泄压阀 | 水胆容量：22L，供应水量：开水30-22L/H，出水咀数：二开。 | 台 | 457.2
| 767 | 开水器配件-泄压阀 | 外丝4分 | 个 | 41.8 |  | ★
| 768 | 开水器配件-阀心 | 全铜高温 | 个 | 28.6
| 769 | 开水器配件-水龙头 | 高温4分（开水器专用） | 个 | 93.5
| 770 | 烧水器发热管 | 3Kw/380w（铜） | 只 | 98
十七、清洗设备 | 771 | 高压水枪/高压清洗机 | 1800W/220V，额定压力110bar，最大进水压力7bar。 | 台 | 825 | 亿力591-150关枪停机，额电压力150bar铜电机1800W
| 772 | 桶式吸尘器 | 1200W/20kPa，18L，干湿吹一体，不可调速。 | 台 | 454.3 | 亿力YLC-6263E
| 773 | 桶式吸尘器 | 1400W/20kPa，20L，干湿吹一体，可调速。 | 台 | 561 | 亿力YLW95E-20
| 774 | 干湿两用吸尘器 | 1400W/20kPa，220V，35L，工作音量：78dB，干湿两用，口径35MM。 | 台 | 541.2 | 亿力YLW77-35
| 775 | 小型吹地机 | 180W/220V，风速档位：3档，风速：19M/秒，除潮湿，可定时。 | 台 | 754.6
| 776 | 强力吹地机 | 1000W/220V，三速开关，高H1400r/min，中M1200r/min，低L1000r/min。 | 台 | 782.1 | CD900D
十八、灯具 | 777 | 指示灯 | LD11-16A AC.DC 220V 黄 | 个 | 5.42 | 国标
| 778 | 指示灯 | LD11-16C AC.DC 220V 绿 | 个 | 10.78 | 国标
| 779 | 指示灯 | LD11-22A AC.DC 220V 红 | 个 | 4.62 | 国标
| 780 | 指示灯 | LD11-22B AC.DC 220V 绿 | 个 | 4.62 | 国标
| 781 | 指示灯 | LD11-22C AC220V 红 | 个 | 4.79 | 国标
| 782 | 指示灯 | LD11-22D AC 220V 绿 | 个 | 4.79 | 国标
| 783 | 指示灯 | 12-400V，6mm | 个 | 8.8
| 784 | 指示灯 | 12-400V，8mm | 个 | 8.8
| 785 | 指示灯 | 12-400V，10mm | 个 | 8.8
| 786 | 指示灯 | 12-400V，12mm | 个 | 8.8
| 787 | 节能灯泡 | 5W | 个 | 10.93 | 球泡
| 788 | LED灯泡 | 20W | 支 | 9.46 | 柱形
| 789 | LED灯泡 | 35W | 支 | 24.42 | 柱形
| 790 | LED灯泡 | 50W | 支 | 36.19 | 柱形
| 791 | LED灯泡 | 65W | 支 | 86.24 | 柱形
| 792 | LED灯泡 | 80W | 支 | 135.3 | 柱形
| 793 | LED灯泡 | 100W | 支 | 186.34 | 柱形
| 794 | LED灯泡 | 150W | 支 | 200 | 柱形
| 795 | LED灯泡 | 200W | 支 | 370.7 | 柱形
| 796 | LED声控灯 | 5W | 个 | 11.33
| 797 | LED声控灯 | 40W | 个 | 54.1
| 798 | LED投光灯 | 50W/6500K，IP65防水等级，适用面积50平方米。 | 台 | 90.09
| 799 | LED投光灯 | 100W/6500K，IP65防水等级，适用面积100平方米。 | 台 | 153.67
| 800 | LED投光灯 | 150W/6500K，IP65防水等级，适用面积150平方米。 | 台 | 292.27
| 801 | LED投光灯 | 200W/6500K，IP65防水等级，适用面积200平方米。 | 台 | 344.04
| 802 | LED灯管 | 0.6m/8W | 根 | 11.99 | LED-T8
| 803 | LED灯管 | 1.2m/16W | 根 | 12.1 | LED-T8
| 804 | LED模块光源 | 12W | 个 | 24.8 |  | ★
| 805 | LED模块光源 | 24W | 个 | 36.5
| 806 | 双端灯管 | 1.2m/16W | 根 | 12.1 | LED-T8
| 807 | 单端灯管 | 1.2m/16W | 根 | 12.65 | LED-T8/20W
| 808 | 双端灯管 | 1.2m/26W | 根 | 18.59 | LED-T8/28W
| 809 | T5高效节能荧光灯 | PAK090561/14W | 根 | 12.8 | 三雄 | ★
| 810 | 直发光面板灯 | 12W 300*300MM | 盏 | 70 | 公牛
| 811 | 直发光面板灯 | 16W 300*300MM | 盏 | 70 | 公牛
| 812 | 直发光面板灯 | 18W 300*600MM | 盏 | 128 | 公牛
| 813 | 直发光面板灯 | 24W 300*600MM | 盏 | 138 | 公牛
| 814 | 直发光面板灯 | 36W 600*600MM | 盏 | 220 | 公牛 | ★
| 815 | 无影一体化支架灯管 | 4W 0.3m | 套 | 19.58
| 816 | 无影一体化支架灯管 | 8W 0.6m | 套 | 21.23
| 817 | 无影一体化支架灯管 | 12W 1.0m | 套 | 23.98
| 818 | 无影一体化支架灯管 | 14W 1.2m | 套 | 23.98
| 819 | 无影一体化支架灯管 | 16W 1.2m | 套 | 23.98
| 820 | 射灯 | 8W | 个 | 46.2
| 821 | 射灯 | 12W | 个 | 98.12
| 822 | 射灯 | 18W | 个 | 104.39
| 823 | 射灯 | 30W | 个 | 138.6
| 824 | 射灯 | 40W | 个 | 151.8
| 825 | 彩灯 | 太阳能、交流电，10米 | 串 | 39.6
| 826 | 彩灯 | 太阳能、交流电，20米 | 串 | 63.8
| 827 | 彩灯 | 太阳能、交流电，30米 | 串 | 104.5
| 828 | 彩灯 | 太阳能、交流电，50米 | 串 | 187
| 829 | 手提应急灯 | 前灯（3W）/侧灯全开（6W），电池容量4000mAH，可悬挂。 | 盏 | 181.5
| 830 | 充电式手提应急灯 | 5.5W，电池容量4000mAH。 | 盏 | 115.5
| 831 | 磁吸附LED应急灯 | 5W，电池容量2200mAH，磁铁吸附 | 盏 | 71.5
| 832 | 磁吸附LED应急灯 | 9W，电池容量4500mAH，磁铁吸附 | 盏 | 104.5
| 833 | 磁吸附LED应急灯 | 12W，电池容量4500mAH，磁铁吸附 | 盏 | 137.5
| 834 | 防水补光灯 | 220V（防水） | 个 | 236
| 835 | 内置补光灯 | 220V（内置式） | 个 | 170
十九、五金工具 | 836 | 扳牙组套 | 20件组套 | 套 | 121
| 837 | 扳牙组套 | 40件组套 | 套 | 225.5
| 838 | 套筒扳手组合 | 46件套6.3mm公制套筒组套 | 套 | 217.8
| 839 | 家庭工具组套 | 8件家庭工具组套 | 套 | 63.8
| 840 | 家庭工具组套 | 18件家庭工具组套 | 套 | 105.6
| 841 | 家庭工具组套 | 28件家庭工具组套 | 套 | 152.9
| 842 | 家庭工具组套 | 48件家庭工具组套 | 套 | 215.6
| 843 | 套装镜面两用扳手 | 14件套A型 | 套 | 207.9
| 844 | 套装镜面两用扳手 | 14件套B型 | 套 | 178.2
| 845 | 管道维修综合组套 | 25件套 | 套 | 493.9
| 846 | 电讯工具组套 | 17件套 | 套 | 415.8
| 847 | 电讯工具组套 | 50件套 | 套 | 335.5
| 848 | 电讯工具组套 | 54件套 | 套 | 512.93
| 849 | 工具箱 | 14寸，参考体积：35*17*17.5cm | 个 | 51.7
| 850 | 工具箱 | 16寸，参考体积：40*19*18cm | 个 | 61.93
| 851 | 工具箱 | 19寸，参考体积：45*23*19.5cm | 个 | 80.3
| 852 | 开口式工具包 | 参考尺寸：30*20*10cm,600D牛津布制作，耐磨防水，多口袋多插袋设计。 | 个 | 60.5
| 853 | 开口式工具包 | 参考尺寸：30*25*25cm,600D牛津布制作，耐磨防水，多口袋多插袋设计。 | 个 | 77
| 854 | 大号工具包 | 参考尺寸：39*25*28cm,600D牛津布制作，耐磨防水，多口袋多插袋设计。 | 个 | 69.3
| 855 | 不锈钢油灰刀 | 1寸 | 个 | 2.64
| 856 | 不锈钢油灰刀 | 2寸 | 个 | 2.97
| 857 | 不锈钢油灰刀 | 3寸 | 个 | 3.3
| 858 | 不锈钢油灰刀 | 4寸 | 个 | 3.85
| 859 | 不锈钢油灰刀 | 5寸 | 个 | 4.18
| 860 | 不锈钢油灰刀 | 6寸 | 个 | 5.5
| 861 | 不锈钢架式卷尺 | 30m*12.5m | 个 | 75.68
| 862 | 不锈钢架式卷尺 | 50m*12.5m | 个 | 97.9
| 863 | 强磁钢卷尺 | 3m*16mm | 个 | 13.2
| 864 | 强磁钢卷尺 | 5m*19mm | 个 | 20.02
| 865 | 强磁钢卷尺 | 7.5m*25mm | 个 | 33.33
| 866 | 强磁钢卷尺 | 10m*25mm | 个 | 41.91
| 867 | 不锈钢三角尺 | 120mm | 把 | 32.67
| 868 | 不锈钢三角尺 | 200m m | 把 | 40.81
| 869 | 不锈钢直尺 | 150mm | 把 | 4.4
| 870 | 不锈钢直尺 | 300mm | 把 | 5.83 |  | ★
| 871 | 不锈钢直尺 | 500mm | 把 | 10.67
| 872 | 不锈钢直尺 | 100mm | 把 | 4.4
| 873 | 电子恒温式热熔器 | 20-63 | 套 | 217.8
| 874 | 电子恒温式热熔器 | 20-32 | 套 | 211.75
| 875 | 方管柄钢锯架 | 300mm | 把 | 39.93
| 876 | 全铝钢锯架 | 300mm | 把 | 169.95
| 877 | 全铝弓形锯架 | 300mm | 把 | 41.8
| 878 | 螺丝批 | 5*75mm十字 | 把 | 8.69
| 879 | 螺丝批 | 5*75mm一字 | 把 | 8.69
| 880 | 螺丝批 | 5*100mm十字 | 把 | 9.68
| 881 | 螺丝批 | 5*100mm一字 | 把 | 9.68
| 882 | 螺丝批 | 5*125mm十字 | 把 | 9.9
| 883 | 螺丝批 | 5*125mm一字 | 把 | 9.9
| 884 | 螺丝批 | 6*100mm十字 | 把 | 9.9
| 885 | 螺丝批 | 6*100mm一字 | 把 | 9.9
| 886 | 螺丝批 | 6*125mm十字 | 把 | 10.45
| 887 | 螺丝批 | 6*125mm一字 | 把 | 10.45
| 888 | 螺丝批 | 6*150mm十字 | 把 | 11
| 889 | 螺丝批 | 6*150mm一字 | 把 | 11
| 890 | 彩条螺丝批子 | NLC6-125(-)(053465) | 把 | 10
| 891 | 彩条螺丝批子 | NLC6-125(+)(053565) | 把 | 10
| 892 | 彩条螺丝批子 | NLC5-100(-)(053454) | 把 | 9
| 893 | 彩条螺丝批子 | NLC5-100(+)(053554) | 把 | 9
| 894 | 彩条螺丝批子 | NLC3-75(-)(053433) | 把 | 8
| 895 | 彩条螺丝批 | NLC3-75(+)(053533) | 把 | 8
| 896 | 胶套柄活动扳手 | 150mm | 把 | 37.4
| 897 | 胶套柄活动扳手 | 200mm | 把 | 53.9 |  | ★
| 898 | 胶套柄活动扳手 | 250mm | 把 | 62.7
| 899 | 胶套柄活动扳手 | 300mm | 把 | 77
| 900 | 胶套柄活动扳手 | 375mm | 把 | 137.5
| 901 | 棘轮扳手 | 小飞 1/4'' 6.3mm 铬钼钢 自动脱落 | 把 | 36.3
| 902 | 棘轮扳手 | 中飞3/8'' 9.6mm 铬钼钢 自动脱落 | 把 | 45.76
| 903 | 棘轮扳手 | 大飞1/2'' 12.7mm 铬钼钢 自动脱落 | 把 | 55.88
| 904 | 直柄卡簧棘轮扳手 | 小飞 1/4'' 6.3mm 铬钼钢 | 把 | 121
| 905 | 直柄卡簧棘轮扳手 | 中飞3/8'' 9.6mm 铬钼钢 | 把 | 146.3
| 906 | 直柄卡簧棘轮扳手 | 大飞1/2'' 12.7mm 铬钼钢 | 把 | 195.8
| 907 | 单向棘轮两用扳手 | 8mm | 套 | 50.05
| 908 | 单向棘轮两用扳手 | 9mm | 套 | 50.05
| 909 | 单向棘轮两用扳手 | 10mm | 套 | 52.25
| 910 | 单向棘轮两用扳手 | 12mm | 套 | 55.88
| 911 | 单向棘轮两用扳手 | 13mm | 套 | 63.03
| 912 | 单向棘轮两用扳手 | 15mm | 套 | 68.97
| 913 | 单向棘轮两用扳手 | 19mm | 套 | 106.15
| 914 | 单向棘轮两用扳手 | 22mm | 套 | 126.5
| 915 | 单向棘轮两用扳手 | 24mm | 套 | 141.02
| 916 | T形内六角扳手 | 3mm | 把 | 6.38
| 917 | T形内六角扳手 | 5mm | 把 | 8.58
| 918 | T形内六角扳手 | 8mm | 把 | 19.58
| 919 | T形内六角扳手 | 10mm | 把 | 21.89
| 920 | T形内六角扳手 | 12mm | 把 | 30.8
| 921 | T形扳手 | 8mm | 把 | 14.52
| 922 | T形扳手 | 10mm | 把 | 14.52
| 923 | T形扳手 | 14mm | 把 | 14.52
| 924 | T形扳手 | 16mm | 把 | 18.15
| 925 | T形扳手 | 17mm | 把 | 18.15
| 926 | 三叉扳手 | 8*10*12mm | 把 | 16.5
| 927 | 三叉扳手 | 10*12*14mm | 把 | 20.02
| 928 | 三叉扳手 | 12*14*17mm | 把 | 20.68
| 929 | 三叉扳手 | 14*17*19mm | 把 | 21.78
| 930 | 单杆软装压胶枪/香肠胶打胶枪 | 400mm | 把 | 58.85
| 931 | 修枝剪刀 | 65#10吋 | 把 | 63.8
| 932 | 铆钉枪 | 240mm | 把 | 26.29
| 933 | 铆钉枪 | 430mm | 把 | 52.69
| 934 | 铆钉枪 | 460mm | 把 | 76.23
| 935 | 高精度铝合金强磁水平尺 | 600mm | 把 | 58.08
| 936 | 高精度铝合金强磁水平尺 | 800mm | 把 | 67.1
| 937 | 高精度铝合金强磁水平尺 | 1000mm | 把 | 79.86
| 938 | 人字梯 | 1.5米 | 把 | 272.8 | 特厚
| 939 | 人字梯 | 2米 | 把 | 363 | 特厚
| 940 | 人字梯 | 2.5米 | 把 | 454.3 | 特厚
| 941 | 竹节梯 | 4.4米 | 把 | 638 | 特厚
| 942 | 钢丝钳 | TPC-8(084008) | 把 | 33
| 943 | 钢丝钳 | TPC-6(084006) | 把 | 25
| 944 | 尖嘴钳 | RPC-6(084106) | 把 | 23
| 945 | 尖嘴钳 | RPC-8 (084108) | 把 | 27
| 946 | 双色柄斜嘴钳 | DP-6(080306)(红黑柄) | 把 | 48
| 947 | 多用剥线钳 | RT-6021(016021) | 把 | 15
| 948 | 高档电缆剥线钳 | 6'(150)RT-6065 | 把 | 28
| 949 | 数显测电笔 | RT-D99(蓝光) | 支 | 16
| 950 | 高档非接触式测电笔 | RT-D106 | 支 | 20
| 951 | 钢卷尺 | 5*19mm（DL9005S） | 把 | 10
| 952 | 钢卷尺 | 3*16mm | 个 | 8
| 953 | 黄油枪 | 600c c | 把 | 146
| 954 | 宁波长城断钉取出器 | 428901/5pc | 套 | 18
| 955 | 耐磨套筒组套 | 32pc 32件 | 套 | 230
| 956 | 手动抽油器（珠管+气囊） | 加厚2米 | 个 | 15
| 957 | 电焊面罩：手提1*30 | 塑料手提式 | 个 | 19
| 958 | 二次供水检测仪 | 0-10mg/L AC220V | 个 | 990
| 959 | 修复器（水管断丝取出修复器） | RT-09/4分+6分 | 套 | 63.8
| 960 | 漏电保护测试仪 | 8600B | 台 | 1395
二十、水电、维修耗材 | 961 | 水泥钉 | 0.8英寸 | 颗 | 0.01
| 962 | 水泥钉 | 1英寸 | 颗 | 0.02
| 963 | 水泥钉 | 1.2英寸 | 颗 | 0.02
| 964 | 水泥钉 | 1.5英寸 | 颗 | 0.03
| 965 | 水泥钉 | 2英寸 | 颗 | 0.06
| 966 | 水泥钉 | 2.5英寸 | 颗 | 0.07
| 967 | 铆钉 | M5*16，100只/盒 | 盒 | 29.7
| 968 | 铆钉 | M5*18，100只/盒 | 盒 | 30.8
| 969 | 半圆头混装螺丝 | M3～6mm/500g | 盒 | 14.5
| 970 | 六角混装螺丝 | M6～12mm/1000g | 盒 | 26.5
| 971 | 304不锈钢套装螺丝 | 24格 | 盒 | 72
| 972 | 螺丝 | 10mm*110mm内六角 | 颗 | 1.5 |  | ★
| 973 | 螺丝 | 80mm*35mm | 套 | 0.6 | 含垫片、螺帽
| 974 | 螺丝 | 10mm*35mm | 套 | 0.8 | 含垫片、螺帽
| 975 | 螺丝 | 12mm*50mm | 套 | 1 | 含垫片、螺帽
| 976 | 螺丝 | 14mm*51mm | 套 | 1.2 | 含垫片、螺帽
| 977 | 螺丝 | 10mm*100m | 套 | 1.2 | 含垫片、螺帽
| 978 | 螺丝 | 12mm*101m | 套 | 1.4 | 含垫片、螺帽
| 979 | 国标镀锡铜鼻 | 16平方 | 个 | 5.06
| 980 | 国标镀锡铜鼻 | 25平方 | 个 | 6.16
| 981 | 国标镀锡铜鼻 | 35平方 | 个 | 7.48
| 982 | 国标镀锡铜鼻 | 50平方 | 个 | 11.44
| 983 | 国标镀锡铜鼻 | 70平方 | 个 | 14.52
| 984 | 国标镀锡铜鼻 | 95平方 | 个 | 21.12
| 985 | 国标镀锡铜鼻 | 100平方 | 个 | 22
| 986 | 国标镀锡铜鼻 | 120平方 | 个 | 26.29
| 987 | 国标镀锡铜鼻 | 150平方 | 个 | 34.76
| 988 | 国标镀锡铜鼻 | 200平方 | 个 | 49.5
| 989 | 国标镀锡铜鼻 | 240平方 | 个 | 59.62
| 990 | 国标镀锡铜鼻 | 250平方 | 个 | 60.5
| 991 | 长铜鼻子 | 10平方 | 个 | 4.07
| 992 | 长铜鼻子 | 16平方 | 个 | 4.95
| 993 | 长铜鼻子 | 25平方 | 个 | 5.83
| 994 | 长铜鼻子 | 35平方 | 个 | 7.48
| 995 | 长铜鼻子 | 50平方 | 个 | 11.33
| 996 | 长铜鼻子 | 70平方 | 个 | 14.3 |  | ★
| 997 | 长铜鼻子 | 95平方 | 个 | 20.9
| 998 | 长铜鼻子 | 120平方 | 个 | 25.96
| 999 | 长铜鼻子 | 150平方 | 个 | 34.43
| 1000 | 长铜鼻子 | 185平方 | 个 | 46.42
| 1001 | 长铜鼻子 | 240平方 | 个 | 59.07
| 1002 | 长铜鼻子 | 300平方 | 个 | 85.8
| 1003 | 国标镀锡开口鼻 | 20A | 个 | 0.33
| 1004 | 国标镀锡开口鼻 | 50A | 个 | 0.55
| 1005 | 国标镀锡开口鼻 | 80A | 个 | 0.86
| 1006 | 国标镀锡开口鼻 | 100A | 个 | 1.19
| 1007 | 国标镀锡开口鼻 | 150A | 个 | 1.49
| 1008 | 国标镀锡开口鼻 | 200A | 个 | 1.82
| 1009 | 国标镀锡开口鼻 | 250A | 个 | 2.2
| 1010 | 国标镀锡开口鼻 | 300A | 个 | 2.81
| 1011 | 国标镀锡开口鼻 | 400A | 个 | 3.8
| 1012 | 国标镀锡开口鼻 | 500A | 个 | 5.28
| 1013 | 国标镀锡开口鼻 | 600A | 个 | 7.43
| 1014 | 开口鼻 | 20A | 个 | 0.28
| 1015 | 开口鼻 | 50A | 个 | 0.53
| 1016 | 开口鼻 | 80A | 个 | 0.83
| 1017 | 开口鼻 | 100A | 个 | 1.16
| 1018 | 开口鼻 | 150A | 个 | 1.41 |  | ★
| 1019 | 开口鼻 | 200A | 个 | 1.65
| 1020 | 开口鼻 | 250A | 个 | 2.15
| 1021 | 开口鼻 | 300A | 个 | 2.73
| 1022 | 开口鼻 | 400A | 个 | 3.72
| 1023 | 开口鼻 | 500A | 个 | 4.95
| 1024 | 开口鼻 | 600A | 个 | 7.26
| 1025 | 热缩管 | 12 | 米 | 0.88
| 1026 | 热缩管 | 16 | 米 | 1.32
| 1027 | 热缩管 | 18 | 米 | 1.65
| 1028 | 热缩管 | 20 | 米 | 1.98
| 1029 | 热缩管 | 25 | 米 | 2.64
| 1030 | 热缩管 | 30 | 米 | 3.63
| 1031 | 黄腊管 | 10mm | 根 | 0.77
| 1032 | 黄腊管 | 20mm | 根 | 1.98
| 1033 | 黄腊管 | 30mm | 根 | 6.05
| 1034 | 扎带 | 3*150mm，约100根/包 | 包 | 29.7
| 1035 | 扎带 | 3*250mm，约100根/包 | 包 | 33
| 1036 | 扎带 | 4*200mm，约100根/包 | 包 | 33
| 1037 | 扎带 | 4*250mm，约100根/包 | 包 | 18.15 |  | ★
| 1038 | 扎带 | 4*300mm，约100根/包 | 包 | 20.35
| 1039 | 扎带 | 4*400mm，约100根/包 | 包 | 16.65
| 1040 | 扎带 | 5*250mm，约100根/包 | 包 | 23.1
| 1041 | 扎带 | 5*300mm，约100根/包 | 包 | 28.05
| 1042 | 扎带 | 5*350mm，约100根/包 | 包 | 34.1
| 1043 | 扎带 | 5*400mm，约100根/包 | 包 | 38.72
| 1044 | 扎带 | 6*300mm，约100根/包 | 包 | 44
| 1045 | 扎带 | 8*250mm，约100根/包 | 包 | 41.58
| 1046 | 扎带 | 8*300mm，约100根/包 | 包 | 48.4
| 1047 | 扎带 | 8*350mm，约100根/包 | 包 | 61.93
| 1048 | 扎带 | 8*400mm，约100根/包 | 包 | 70.18
| 1049 | 扎带 | 8*500mm，约100根/包 | 包 | 89.65
| 1050 | 中型万向轮 | 2动 | 个 | 20.13 | 超级聚胺脂
| 1051 | 中型万向轮 | 2定 | 个 | 17.49 | 超级聚胺脂
| 1052 | 中型万向轮 | 3动 | 个 | 31.24 | 超级聚胺脂
| 1053 | 中型万向轮 | 3定 | 个 | 28.49 | 超级聚胺脂
| 1054 | 中型万向轮 | 4动 | 个 | 35.75 | 超级聚胺脂
| 1055 | 中型万向轮 | 4定 | 个 | 33 | 超级聚胺脂
| 1056 | 中型万向轮 | 5动 | 个 | 41.25 | 超级聚胺脂
| 1057 | 中型万向轮 | 5定 | 个 | 38.5 | 超级聚胺脂
| 1058 | 重型万向轮 | 4动 | 个 | 71.5 | 红超聚胺脂
| 1059 | 重型万向轮 | 4定 | 个 | 6.6 | 红超聚胺脂
| 1060 | 重型万向轮 | 5动 | 个 | 82.5 | 红超聚胺脂
| 1061 | 重型万向轮 | 5定 | 个 | 77 | 红超聚胺脂
| 1062 | 重型万向轮 | 6动 | 个 | 91.63 | 红超聚胺脂
| 1063 | 重型万向轮 | 6定 | 个 | 86.13 | 红超聚胺脂
| 1064 | 中型万向轮平刹 | 2寸 | 个 | 16.06
| 1065 | 中型万向轮平刹 | 3寸 | 个 | 31.57
| 1066 | 中型万向轮平刹 | 6寸 | 个 | 80.08
| 1067 | 重型万向轮平刹 | 4寸 | 个 | 85.14
| 1068 | 重型万向轮平刹 | 6寸 | 个 | 102.52
| 1069 | 脚轮中型灌注PU | 3动 | 个 | 27.28 | B4-3寸
| 1070 | 脚轮中型灌注PU | 3定 | 个 | 23.32 | B4-3寸
| 1071 | 脚轮中型灌注PU | 4动 | 个 | 31.79 | B4-4寸
| 1072 | 脚轮中型灌注PU | 4定 | 个 | 27.94 | B4-4寸
| 1073 | 脚轮中型灌注PU | 5定 | 个 | 37.29 | B4-5寸
| 1074 | 中型人造轮子（带丝杆双刹） | 3寸 | 个 | 43
| 1075 | 丝杆带刹脚轮 | 5寸 | 个 | 40.15 | B4-5寸
| 1076 | 中型人造轮子带丝杆 | 5吋 | 个 | 38.95
| 1077 | 中型人造轮子带丝杆双刹 | 5吋 | 个 | 43
| 1078 | 固定人造橡胶TRR轮（12） | C13-6寸 | 个 | 138
| 1079 | 活动人造橡胶TRR轮（12） | C13-6寸 | 个 | 144.5
| 1080 | 万向轮连接板 | 5寸 | 个 | 35.97 | B4-5寸
| 1081 | 线管直接 | 16mm | 个 | 0.22
| 1082 | 线管直接 | 20 | 个 | 0.33
| 1083 | 线管直接 | 25 | 个 | 0.55
| 1084 | 线管直接 | 32 | 个 | 0.99
| 1085 | 线管直接 | 40 | 个 | 1.32
| 1086 | PVC-U给水管直接 | 20 | 个 | 1
| 1087 | PVC-U给水管直接 | 25 | 个 | 1.4
| 1088 | PVC-U给水管直接 | 32 | 个 | 1.65
| 1089 | PVC-U给水管直接 | 40 | 个 | 2.76
| 1090 | PVC-U给水管直接 | 50 | 个 | 3.58
| 1091 | PVC-U给水管直接 | 63 | 个 | 7.2
| 1092 | PVC-U给水管直接 | 75 | 个 | 11
| 1093 | PVC-U给水管直接 | 80 | 个 | 18.6
| 1094 | PVC-U给水管直接 | 90 | 个 | 33
| 1095 | PE快速外丝直接 | S63*50 带蓝帽 | 个 | 17
| 1096 | PVC-U给水管活接 | 20 | 个 | 5.6
| 1097 | PVC-U给水管活接 | 25 | 个 | 7.06
| 1098 | PVC-U给水管活接 | 32 | 个 | 9.8
| 1099 | PVC-U给水管活接 | 40 | 个 | 17.16
| 1100 | PVC-U给水管活接 | 50 | 个 | 24.5
| 1101 | PVC-U给水管活接 | 63 | 个 | 37.06
| 1102 | PVC-U给水管活接 | 75 | 个 | 46.62
| 1103 | 线管弯头 | 16 | 个 | 0.33
| 1104 | 线管弯头 | 20 | 个 | 0.44 |  | ★
| 1105 | 线管弯头 | 25 | 个 | 0.88
| 1106 | 线管弯头 | 32 | 个 | 1.54
| 1107 | 线管弯头 | 40 | 个 | 2.31
| 1108 | PPR弯头 | 20PPR*4分 | 根 | 8.58 | 外螺纹
| 1109 | PPR弯头 | 25PPR*4分 | 根 | 9.24 | 外螺纹
| 1110 | PPR弯头 | 32PPR*1寸 | 根 | 32.78 | 外螺纹
| 1111 | PVC-U给水管90度弯头 | 20 | 个 | 0.95
| 1112 | PVC-U给水管90度弯头 | 25 | 个 | 1.66
| 1113 | PVC-U给水管90度弯头 | 32 | 个 | 2.28
| 1114 | PVC-U给水管90度弯头 | 40 | 个 | 4.06
| 1115 | PVC-U给水管90度弯头 | 50 | 个 | 5.8
| 1116 | PVC-U给水管90度弯头 | 63 | 个 | 12.12
| 1117 | PVC-U给水管90度弯头 | 75 | 个 | 19.26
| 1118 | PVC-U给水管90度弯头 | 90 | 个 | 31.58
| 1119 | PVC-U给水管90度弯头 | 110 | 个 | 56.8
| 1120 | 不锈钢焊接弯头 | DN15 | 个 | 5
| 1121 | 86型线盒 | 77*77*20*25 | 个 | 2.65
| 1122 | 线槽板 | 24*14 | 根 | 8.5
| 1123 | 弧形地线槽 | 3.5厘米 | 根 | 29.1
| 1124 | 弧形地线槽 | 5厘米 | 根 | 33.95
| 1125 | 弧形地线槽 | 9厘米 | 根 | 69.9
| 1126 | 塑料线槽 | 75mm | 米 | 49
| 1127 | 管卡 | 65～110mm | 个 | 2.5
| 1128 | 管卡 | 8～63mm | 个 | 1.2
| 1129 | PVC线管(B) | 16(B) | 根 | 5.5
| 1130 | PVC线管(B) | 20(B) | 根 | 6.49
| 1131 | PVC线管(B) | 25(B) | 根 | 11.99
| 1132 | PVC线管(B) | 32(B) | 根 | 20.57
| 1133 | PVC线管(B) | 40(B) | 根 | 27.89
| 1134 | PVC线管(Ⅲ) | 16(Ⅲ) | 根 | 3.52
| 1135 | PVC线管(Ⅲ) | 20(Ⅲ) | 根 | 4.73
| 1136 | PVC线管(Ⅲ) | 25(Ⅲ) | 根 | 6.82
| 1137 | PVC线管(A) | 16 | 根 | 6.93
| 1138 | PVC线管(A) | 20 | 根 | 8.58
| 1139 | PVC线管(A) | 25 | 根 | 16.39
| 1140 | PVC线管(A) | 32 | 根 | 25.3
| 1141 | PVC线管(A) | 40 | 根 | 34.32
| 1142 | PVC管(Ⅲ) | 50 | 根 | 20.24
| 1143 | PVC管(Ⅲ) | 75 | 根 | 32.56
| 1144 | PVC管(Ⅲ) | 110 | 根 | 53.24
| 1145 | PVC排水管(B) | 50(B) | 根 | 25.52
| 1146 | PVC排水管(B) | 75(B) | 根 | 43.23
| 1147 | PVC排水管(B) | 110(B) | 根 | 68.2
| 1148 | PVC排水管(B) | 160(B) | 根 | 165
| 1149 | PVC排水管(B) | 200(B) | 根 | 234.3
| 1150 | PVC排水管(I) | 50(I) | 根 | 29.59
| 1151 | PVC排水管(I) | 75(I) | 根 | 51.92
| 1152 | PVC排水管(A) | 50(A) | 根 | 35.42
| 1153 | PVC排水管(A) | 75(A) | 根 | 58.3
| 1154 | PVC排水管(A) | 110(A) | 根 | 96.69
| 1155 | PVC排水管(A) | 160(A) | 根 | 226.82
| 1156 | PVC排水管(A) | 200(A) | 根 | 435.6
| 1157 | PPR冷水管1.25Mpa | Φ20㎜ | 根 | 14.96
| 1158 | PPR冷水管1.25Mpa | Φ25㎜ | 根 | 21.56
| 1159 | PPR冷水管1.25Mpa | Φ32㎜ | 根 | 33.88
| 1160 | PPR冷水管1.25Mpa | Φ40㎜ | 根 | 55.88
| 1161 | PPR冷水管1.25Mpa | Φ50㎜ | 根 | 89.54
| 1162 | PPR冷水管1.25Mpa | Φ63㎜ | 根 | 143.88
| 1163 | PPR冷水管1.6Mpa | Φ20㎜ | 根 | 16.5
| 1164 | PPR冷水管1.6Mpa | Φ25㎜ | 根 | 25.52
| 1165 | PPR冷水管1.6Mpa | Φ32㎜ | 根 | 40.81
| 1166 | PPR冷水管1.6Mpa | Φ40㎜ | 根 | 67.21
| 1167 | PPR冷水管1.6Mpa | Φ50㎜ | 根 | 109.89
| 1168 | PPR冷水管1.6Mpa | Φ63㎜ | 根 | 175.34
| 1169 | PPR热水管2.0Mpa | Φ20㎜ | 根 | 20.68
| 1170 | PPR热水管2.0Mpa | Φ25㎜ | 根 | 31.68
| 1171 | PPR热水管2.0Mpa | Φ32㎜ | 根 | 50.6
| 1172 | PPR热水管2.0Mpa | Φ40㎜ | 根 | 79.86
| 1173 | PPR热水管2.0Mpa | Φ50㎜ | 根 | 132
| 1174 | PPR热水管2.0Mpa | Φ63㎜ | 根 | 213.95
| 1175 | 镀锌管(热镀管) | DN15 | 米 | 13.8
| 1176 | 镀锌管(热镀管) | DN20 | 米 | 16.8
| 1177 | 镀锌管(热镀管) | DN25 | 米 | 21
| 1178 | 镀锌管(热镀管) | DN32 | 米 | 28
| 1179 | 镀锌管(热镀管) | DN40 | 米 | 38
| 1180 | 镀锌管(热镀管) | DN50 | 米 | 52
| 1181 | PVC-U给水管 | 20 | 根 | 24.8
| 1182 | PVC-U给水管 | 25 | 根 | 35
| 1183 | PVC-U给水管 | 32 | 根 | 45.6
| 1184 | PVC-U给水管 | 40 | 根 | 59
| 1185 | PVC-U给水管 | 50 | 根 | 87
| 1186 | PVC-U给水管 | 63 | 根 | 136
| 1187 | PVC-U给水管 | 75 | 根 | 188
| 1188 | PVC-U给水管 | 80 | 根 | 248.9
| 1189 | PVC-U给水管 | 90 | 根 | 298
| 1190 | 电力管 | 75mm | 米 | 17.6
| 1191 | 电力管 | 110mm | 米 | 28.16
| 1192 | 电力管 | 160mm | 米 | 51.04
| 1193 | 硅胶管 | 48mmx1m | 根 | 55
| 1194 | 铜管 | 25x3mm | 米 | 242.5
| 1195 | 塑料纤维管 | 20～38mm | kg | 24
| 1196 | 钩编纤维管 | 20～38mm | kg | 25.5
| 1197 | 玻气管 | 10mm | 根 | 10.5
| 1198 | 铝合金管 | 10m m x 1000 m m | 根 | 86
| 1199 | 圆单通 | 16 | 个 | 2.75
| 1200 | 圆单通 | 20 | 个 | 3.08
| 1201 | 圆单通 | 25 | 个 | 2.84
| 1202 | 线管三通 | 16mm | 个 | 0.55
| 1203 | 线管三通 | 20 | 个 | 0.77
| 1204 | 线管三通 | 25 | 个 | 1.27 |  | ★
| 1205 | 线管三通 | 32 | 个 | 2.2
| 1206 | 线管三通 | 40 | 个 | 3.3
| 1207 | 圆三通 | 16 | 个 | 3.08
| 1208 | 圆三通 | 20 | 个 | 3.41
| 1209 | 圆三通 | 25 | 个 | 3.52
| 1210 | 镀锌管三通 | DN15 | 个 | 4
| 1211 | 镀锌管三通 | DN20 | 个 | 5
| 1212 | 镀锌管三通 | DN25 | 个 | 7.6
| 1213 | 镀锌管三通 | DN32 | 个 | 12
| 1214 | 镀锌管三通 | DN40 | 个 | 12.6
| 1215 | 镀锌管三通 | DN50 | 个 | 19.5
| 1216 | PVC-U给水管三通 | 20 | 个 | 1
| 1217 | PVC-U给水管三通 | 25 | 个 | 2.26
| 1218 | PVC-U给水管三通 | 32 | 个 | 3.78
| 1219 | PVC-U给水管三通 | 40 | 个 | 5.8
| 1220 | PVC-U给水管三通 | 50 | 个 | 8.08
| 1221 | PVC-U给水管三通 | 63 | 个 | 16.69
| 1222 | PVC-U给水管三通 | 75 | 个 | 27.3
| 1223 | PVC-U给水管三通 | 90 | 个 | 44.5
| 1224 | PVC-U给水管三通 | 110 | 个 | 71
| 1225 | PPR三通 | 20PPR*4分 | 根 | 9.13 | 外螺纹
| 1226 | PPR三通 | 25PPR*6分 | 根 | 13.53 | 外螺纹
| 1227 | PPR三通 | 32PPR*1寸 | 根 | 34.54 | 外螺纹
| 1228 | 圆四通 | 16 | 个 | 3.3
| 1229 | 圆四通 | 20 | 个 | 3.52
| 1230 | 圆四通 | 25 | 个 | 3.63
| 1231 | 圆直通 | 16 | 个 | 3.08
| 1232 | 圆直通 | 20 | 个 | 3.19
| 1233 | 圆直通 | 25 | 个 | 3.04
| 1234 | 圆角通 | 16 | 个 | 2.94
| 1235 | 圆角通 | 20 | 个 | 3.34
| 1236 | 圆角通 | 25 | 个 | 3.07
| 1237 | 镀锌角钢(热度) | ∠25*25 | 米 | 6.5
| 1238 | 镀锌角钢(热度) | ∠30*30 | 米 | 10.6
| 1239 | 镀锌角钢(热度) | ∠40*40 | 米 | 17.5
| 1240 | 镀锌角钢(热度) | ∠50*50 | 米 | 29
| 1241 | 镀锌方管 | 25*25 | 米 | 15.3
| 1242 | 镀锌方管 | 30*30 | 米 | 18
| 1243 | 镀锌方管 | 30*25 | 米 | 26
| 1244 | 镀锌方管 | 50*100 | 米 | 58
| 1245 | 钢板 | 3mm | 平方 | 165
| 1246 | 钢板 | 5mm | 平方 | 275
| 1247 | 钢板 | 10mm | 平方 | 336
| 1248 | HRB轴承 | 6204-2RZ | 套 | 10
| 1249 | HRB轴承 | 6205-2RZ | 套 | 12
| 1250 | HRB轴承 | 6206-2RZ | 套 | 14.6
| 1251 | HRB轴承 | 608-2Z（铁油封） | 个 | 3.5 |  | ★
| 1252 | 轴承 | 6004 | 个 | 14.5
| 1253 | 平开合页 | 2寸 | 个 | 2.2 | 不锈钢
| 1254 | 平开合页 | 3寸 | 个 | 3.85 | 不锈钢
| 1255 | 平开合页 | 4寸 | 个 | 17.27 | 3.0厚，不锈钢
| 1256 | 液压缓冲合页 | 3.0吋 | 个 | 15
| 1257 | 液压缓冲合页 | 4.0吋 | 个 | 25
| 1258 | 钢轴合叶 | 5吋 | 付 | 23
| 1259 | 液压合页 | 90mm | 个 | 9.4 |  | ★
| 1260 | 铰链 | 大弯 | 个 | 7.92 | 不锈钢12.50
| 1261 | 铰链 | 中弯 | 个 | 7.92 | 不锈钢12.50
| 1262 | 铰链 | 直弯 | 个 | 7.92 | 不锈钢12.50
| 1263 | 窗户定位器 | 普通通用 | 个 | 1.1
| 1264 | 窗帘杆 | 滑轨 | 米 | 28.6
| 1265 | 窗帘杆轨道滑轮 | 铝合金 | 米 | 0.55
| 1266 | 大窗帘珠 | 100个/包 | 包 | 52.8
| 1267 | 小窗帘珠 | 100个/包 | 包 | 46.2
| 1268 | 四爪钩 | 100个/包 | 包 | 55
| 1269 | 大S钩 | 100个/包 | 包 | 55
| 1270 | 小S钩 | 100个/包 | 包 | 55
| 1271 | 304不锈钢衣钩 | 3钩 | 个 | 17.49
| 1272 | 304不锈钢衣钩 | 5钩 | 个 | 27.28
| 1273 | 304不锈钢衣钩 | 8钩 | 个 | 46.2
| 1274 | 大方轨道 | 单轨/明装 | 米 | 30.8
| 1275 | 窗帘堵头 | 重型封口 | 个 | 4.95
| 1276 | 窗帘堵头 | 200封口 | 个 | 7.15
| 1277 | 窗帘堵头 | 62封口 | 个 | 6.6
| 1278 | 窗帘堵头 | 新葫芦封口 | 个 | 3.85
| 1279 | 窗帘堵头 | 4A封口 | 个 | 3.85
| 1280 | 窗帘堵头 | 透明28封口 | 个 | 4.4
| 1281 | 窗帘堵头 | 小方封口 | 个 | 3.96
| 1282 | 窗帘堵头 | 大湾封口 | 个 | 5.72
| 1283 | 窗帘堵头 | 06封口 | 个 | 2.86
| 1284 | 窗帘堵头 | 26挂口 | 个 | 4.18
| 1285 | 窗帘堵头 | 欧式封口 | 个 | 7.15
| 1286 | 不锈钢浮球阀 | DN15 | 个 | 21.78
| 1287 | 不锈钢浮球阀 | DN20 | 个 | 27.39
| 1288 | 不锈钢浮球阀 | DN25 | 个 | 50.71
| 1289 | 不锈钢浮球阀 | DN32 | 个 | 74.8
| 1290 | 不锈钢浮球阀 | DN40 | 个 | 118.58
| 1291 | 不锈钢浮球阀 | DN50 | 个 | 137.83
| 1292 | 全自动浮球阀 | 4分 | 个 | 34.1
| 1293 | 全自动浮球阀 | 6分 | 个 | 38.5
| 1294 | 远控阀浮球阀 | DN100 | 套 | 786
| 1295 | 消声止回阀 | DN65 | 个 | 98
| 1296 | 消声止回阀 | DN80 | 个 | 118
| 1297 | 消声止回阀 | DN100 | 个 | 155
| 1298 | PPR闸阀 | 20（4分） | 根 | 22.33 | 截止阀
| 1299 | PPR闸阀 | 25（6分） | 根 | 29.81 | 截止阀
| 1300 | PPR闸阀 | 32（1寸） | 根 | 49.5 | 截止阀
| 1301 | PPR闸阀 | 40（1寸2） | 根 | 51.48 | 截止阀
| 1302 | PPR闸阀 | 50（1寸半） | 根 | 94.93 | 截止阀
| 1303 | PPR闸阀 | 63（2寸） | 根 | 135.56 | 截止阀
| 1304 | PPR闸阀 | 75（2寸半） | 根 | 367.6
| 1305 | PPR闸阀 | 90（3寸） | 根 | 577.65
| 1306 | 浮球液位控制器 | TEK-1 4M | 只 | 60
| 1307 | 电磁阀 | 2W-025-08 电压220V 温度 -5 C°— 100 C° 流量25mm 接口 1/4″ | 只 | 64 | 宁波天鑫
| 1308 | 电磁阀 | 2W-40-10 电压220V 温度 -5 C°— 100 C° 流量25mm 接口 3/8″ | 只 | 112 | 宁波天鑫
| 1309 | 电磁阀 | 2W-160-15 电压220V 温度 -5 C°— 100 C° 流量25mm 接口 1/2″ | 只 | 132 | 宁波天鑫
| 1310 | 电磁阀 | 2W-200-20 电压220V 温度 -5 C°— 100 C° 流量25mm 接口 3/4″ | 只 | 148 | 宁波天鑫
| 1311 | 电磁阀 | 2W-250-25 电压220V 温度 -5 C°— 100 C° 流量25mm 接口 1″ | 只 | 218 | 宁波天鑫
| 1312 | 电磁阀 | 2W-500-50 电压220V 温度 -5 C°— 80 C° 流量 接口 2″ | 只 | 786 | 宁波天鑫
| 1313 | 铁法兰盘 | 114 （DN100） | 个 | 18.8
| 1314 | 铁法兰盘 | 165（DN150） | 个 | 31
| 1315 | PVC-U给水管法兰 | 90 | 个 | 58.5
| 1316 | PVC-U给水管法兰 | 110 | 个 | 79.76
| 1317 | 双头螺牙波纹下水管 | 60cm | 根 | 22
| 1318 | 双头螺牙波纹下水管 | 80cm | 根 | 26
| 1319 | 面盆下水管 | 60cm | 根 | 10
| 1320 | 面盆下水器 | 塑料通用型 | 个 | 16.5
| 1321 | 面盆下水管 | 口径40 | 套 | 23 |  | ★
| 1322 | 面盆下水管 | 口径50 | 套 | 26
| 1323 | 白砂纸 | 320目 | 张 | 0.99
| 1324 | 白砂纸 | 400目 | 张 | 0.99
| 1325 | 砂纸 | 400目 | 张 | 1.1
| 1326 | 砂纸 | 1000目 | 张 | 1.65
| 1327 | 砂纸 | 2000目 | 张 | 1.65
| 1328 | 砂纸片 | 0～3# | 片 | 2
| 1329 | 透明玻璃胶 | 150ml | 支 | 4.68
| 1330 | 透明玻璃胶 | 300ml | 支 | 11.55
| 1331 | 白色玻璃胶 | 150ml | 支 | 5.72
| 1332 | 玻璃胶 | 中性 | 瓶 | 20
| 1333 | PVC胶水 | 450ml | 瓶 | 15
| 1334 | 免钉胶 | 约310ml | 瓶 | 10.78
| 1335 | 免钉胶 | 12g | 支 | 7.26
| 1336 | 泡沫胶 | 900g | 瓶 | 13.2
| 1337 | 多彩硅酮耐候胶 | P280 | 支 | 22
| 1338 | 极速胶 | JS-20 | 支 | 4 | 502
| 1339 | AB胶 | 10g | 2支/套 | 8 | 哥俩好
| 1340 | 云石胶 | 3kg，白色，黑色 | 罐 | 55
| 1341 | 绝缘胶布 | 9米 | 卷 | 2.75
| 1342 | 绝缘胶布 | 18米 | 卷 | 4.95
| 1343 | 电工胶布 | 17mmx20m | 卷 | 4.5
| 1344 | 补纱窗强力纤维胶带 | 5x200c m | 卷 | 25
| 1345 | 强力纤维胶带 | 50mmx50m | 卷 | 18
| 1346 | 铝箔胶带 | 50m m x20米 | 卷 | 18
| 1347 | 自喷漆 | 450ML，颜色可选择银色、白色、灰色等 | 瓶 | 9.9 |  | ★
| 1348 | 防火泥 | 2*1 | 公斤 | 8
| 1349 | 三折滑轨 | 12寸30cm | 节 | 17.6
| 1350 | 三折滑轨 | 14寸35cm | 节 | 19.8
| 1351 | 三折滑轨 | 16寸40cm | 节 | 23.1
| 1352 | 三折滑轨 | 18寸45cm | 节 | 26.4
| 1353 | 电铃 | 150mm | 只 | 58
| 1354 | 电铃 | 300mm | 只 | 90
| 1355 | 皮带 | A型 | 米 | 5.5
| 1356 | 皮带 | B型 | 米 | 8.14
| 1357 | 皮带 | C型 | 米 | 13.75 |  | ★
| 1358 | 皮带 | D型 | 米 | 26.4
| 1359 | 皮带 | E型 | 米 | 41.8
| 1360 | 皮带 | F型 | 米 | 5.39
| 1361 | 皮带 | O型 | 米 | 5.39
| 1362 | 三角带 | A1000 | 根 | 8
| 1363 | PE哈佛接 | 125*330(塑料/抢修接) | 付 | 128
| 1364 | PE哈佛接 | 200(抢修接) | 个 | 117
| 1365 | PE哈佛接 | 40(抢修接) | 个 | 22
| 1366 | PE哈佛接 | 75(抢修接) | 个 | 35
| 1367 | PE哈佛接 | 110(抢修接) | 只 | 48
| 1368 | PE哈佛接 | 250(抢修接) | 只 | 240
| 1369 | PE哈佛接 | 63(抢修接) | 只 | 28
| 1370 | PE哈佛接 | 90(抢修接) | 只 | 45
| 1371 | 钢板哈佛接 | 40*125（抢修接） | 个 | 20
| 1372 | 钢板哈佛接 | 80*300 | 个 | 85
| 1373 | 钢板哈佛接 | DN100*300 | 个 | 95
| 1374 | 钢板哈佛接 | DN125*185/125*180 | 个 | 85
| 1375 | 钢板哈佛接 | DN40*300 | 个 | 63
| 1376 | 钢板哈佛接 | DN50*300 | 个 | 65
| 1377 | 钢板哈佛接 | DN65*185 | 个 | 45
| 1378 | 钢板哈佛接 | DN65*300 | 个 | 82
| 1379 | 钢板哈弗接 | DN80*300 | 个 | 78
| 1380 | 哈佛接 | 100*300(抢修接)（H100*300） | 个 | 135
| 1381 | 哈佛接 | 50*125（抢修接/钢板） | 个 | 20
| 1382 | 镇流器 | H-55W | 个 | 40
| 1383 | 镇流器 | T5 2*14 | 个 | 56
| 1384 | 球墨铸铁管哈佛接 | DN250*300 | 个 | 420
| 1385 | 云石片 | 114x20x1.8mm | 片 | 27
| 1386 | 切割片 | 107x1.2x16 | 片 | 2
| 1387 | 焊条 | CHE422 2.5m m | kg | 9
| 1388 | 粉碎机筛片 | 9Fc-23（带圈） | 套 | 63
| 1389 | 粉碎机筛片 | 230 新 | 片 | 39
| 1390 | 零排 | 5x20（5孔） | 个 | 9
| 1391 | 地排 | 2x20（5孔） | 个 | 8
| 1392 | 角码 | 25x25mm | 个 | 0.52
| 1393 | 直角码 | 40x40mm | 个 | 1.4
| 1394 | 吊柜角码 | 40x40mm | 米 | 1.4
| 1395 | 不锈钢角码 | 25x25x16mm | 个 | 4.85 |  | ★
| 1396 | PVC检查口盖 | 110 | 个 | 6
| 1397 | 卡条 | 1m | 条 | 10.7
| 1398 | 锂基脂 | 通用3#-16kg | 桶 | 330
| 1399 | 机油 | 90# | 升 | 19.8
| 1400 | 液压油 | 46# | 升 | 24.5
| 1401 | 抗磨液压油 | 68# L-HM 18L/桶 | 桶 | 390 | 长城卓力
| 1402 | 外胎 | 20吋 | 个 | 32
| 1403 | 外胎 | 24吋 | 个 | 38
| 1404 | 内胎 | 20吋 | 个 | 28.6
| 1405 | 钢圈 | 20～24吋 | 个 | 178
| 1406 | 实芯胎+钢圈+辐条 | 22*13/8 | 套 | 169
| 1407 | 实芯胎 | 23X21/2 | 套 | 160
| 1408 | 实芯胎 | 2.75-18 | 套 | 110
| 1409 | 外胎+内胎 | 2.75-19 | 套 | 65
| 1410 | 刺铁丝 | 2.3m m | kg | 8.6
| 1411 | 不锈钢钢丝绳 | 1.5mm | 米 | 2
| 1412 | 塑料圆桶 | 50kg | 个 | 56 | 加厚
| 1413 | 防汛专用沙袋 | 30x70cm | 个 | 3.5
| 1414 | 白水带 | 65mmx20m | 根 | 159
| 1415 | 编织绳 | 18mmx30m（编头） | 根 | 122
| 1416 | 编织绳 | 16mmx50m（编头） | 根 | 212
| 1417 | 编织绳 | 10mm | 米 | 4
| 1418 | 编织绳 | 12m m | 米 | 5.5
二十一、管道式轴流风机 | 1419 | 管道式轴流风机 | SF3-4R/220v | 台 | 313.5
| 1420 | 管道式轴流风机 | SF5-4R/380V | 台 | 577.5
| 1421 | 管道式轴流风机 | SF4-4R/220V | 台 | 429
| 1422 | 管道式轴流风机 | SF4-4/380V | 台 | 429
| 1423 | 管道式轴流风机 | SF5-4/220V | 台 | 577.5
二十二、换气扇 | 1424 | 方形风扇 | 35W 220V 780m³/h | 台 | 99
| 1425 | 方形风扇 | 45W 220V 1080m³/h | 台 | 107.8
| 1426 | 方形风扇 | 75W 220V 2280m³/h | 台 | 115.5
| 1427 | 方形风扇 | 145W 220V 2880m³/h | 台 | 140.8
| 1428 | 方形风扇 | 130W 380V 2880m³/h | 台 | 140.8
| 1429 | 方形风扇 | 350W 220V 5700m³/h | 台 | 280.5
| 1430 | 方形风扇 | 350W 380V 5700m³/h | 台 | 280.5
| 1431 | 换气扇 | 300*300mm | 台 | 130.95
| 1432 | 换气扇 | 36W 600*600mm | 台 | 383
| 1433 | 换气扇 | FAD50-4-350w | 台 | 395.76
二十三、鼓风机 | 1434 | 鼓风机 | 80W/200V | 台 | 148.5
| 1435 | 鼓风机 | 100W/220V | 台 | 214.5
| 1436 | 鼓风机 | 150W/220V | 台 | 264
| 1437 | 鼓风机 | 200W/220V | 台 | 297
| 1438 | 鼓风机 | 370W/220V | 台 | 412.5
| 1439 | 鼓风机 | 750W/220V | 台 | 577.5
| 1440 | 鼓风机 | 550W/220V | 台 | 544.5
| 1441 | 鼓风机 | 1100W/220V | 台 | 792
| 1442 | 鼓风机 | 750W/380V | 台 | 577.5
| 1443 | 鼓风机 | 1100W/380V | 台 | 759
二十四、配电箱 | 1444 | 配电箱 | 200*300mm加厚 | 个 | 82.5
| 1445 | 配电箱 | 300*400mm加厚 | 个 | 104.5
| 1446 | 配电箱 | 400*500mm加厚 | 个 | 138.6
| 1447 | 配电箱 | 400*600mm加厚 | 个 | 170.5
| 1448 | 配电箱 | 500*600mm加厚 | 个 | 247.5
| 1449 | 配电箱 | 600*800mm加厚 | 个 | 348.7
| 1450 | 配电箱 | 700*900mm加厚 | 个 | 515.9
二十五、锁具 | 1451 | 锁扣 | 16 | 个 | 0.35
| 1452 | 锁扣 | 20 | 个 | 0.4
| 1453 | 锁扣 | 25 | 个 | 0.57
| 1454 | 锁扣 | 32 | 个 | 0.94
| 1455 | 链子锁 | 0.3米长3mm+长挂锁 | 套 | 22
| 1456 | 挂锁 | 25mm | 把 | 6.05
| 1457 | 挂锁 | 40mm | 把 | 9.68 |  | ★
| 1458 | 挂锁 | 50mm | 把 | 16.94
| 1459 | 挂锁 | 60mm | 把 | 28.93
| 1460 | 挂锁 | 70mm | 把 | 38.28
| 1461 | 挂锁 | 35mm长梁 | 把 | 9.68
| 1462 | 挂锁 | 45mm长梁 | 把 | 17.38
| 1463 | 挂锁 | 55mm长梁 | 把 | 24.53
| 1464 | 偏心锁 | 长16mm单开 胶柄钥匙 | 个 | 6.38
| 1465 | 偏心锁 | 长16mm通开 胶柄钥匙 | 个 | 7.26
| 1466 | 偏心锁 | 长20mm单开 胶柄钥匙 | 个 | 6.49
| 1467 | 偏心锁 | 长20mm通开 胶柄钥匙 | 个 | 7.26
| 1468 | 防火门锁 | 门厚28-46mm | 套 | 51.15
| 1469 | 防火门锁 | 门厚46-65mm | 套 | 56.32
| 1470 | 防火门锁 | 门厚65-85mm | 套 | 66.88
| 1471 | 防火锁芯 | 普通70型 | 个 | 11.44 | 标准3公分
| 1472 | 不锈钢执手锁芯 | C108-15 | 个 | 38
| 1473 | 不锈钢执手锁 | C108-15 | 套 | 49.3
| 1474 | 不锈钢执手锁 | G804-04 | 套 | 65
| 1475 | 弹子插芯门锁（小板单舌） | 160mm-180mm面板 | 套 | 120
| 1476 | 专用执手锁 | ED601A-2 | 套 | 174 | 麻醉科 ICU专用
| 1477 | 密码锁 | 小号 | 个 | 16.72 | 25mm
| 1478 | 密码锁 | 中号 | 个 | 14.96 | 30mm
| 1479 | 密码锁 | 大号 | 个 | 21.12 | 40mm
| 1480 | 门禁锁 | 电压：12V，存储容量1000组，开门方式：刷卡、密码、卡+密码，（可脱机设置所有功能） | 套 | 686.4 | 存储容量2000组不含卡片，卡片单价2.9元/片
| 1481 | 防盗锁 | 30mm | 套 | 146.08
| 1482 | 防盗锁 | 40mm | 套 | 151.36
| 1483 | 防盗锁 | 50mm | 套 | 163.68
| 1484 | 防盗锁 | 60mm | 套 | 176
| 1485 | 防盗锁 | 70mm | 套 | 184.8
| 1486 | 防盗锁壳 | 60-80mm | 套 | 66.88
| 1487 | 防盗锁芯 | 75mm | 套 | 19.36 | 长65mm 最长110mm 单价30.5
| 1488 | 插销 | 2寸 | 个 | 3.41
| 1489 | 插销 | 4寸 | 个 | 4.95
| 1490 | 插销 | 6寸 | 个 | 7.37 |  | ★
| 1491 | 插销 | 8寸 | 个 | 9.86
| 1492 | 插销 | 6吋（加厚不锈钢） | 只 | 32
| 1493 | 插销 | 10寸 | 个 | 14.96 | 铁
| 1494 | U型插片档案锁 | 20mm单开 | 个 | 6.71
| 1495 | 正心锁 | 16mm 胶柄钥匙 | 个 | 6.16
| 1496 | 正心锁 | 20mm 胶柄钥匙 | 个 | 6.16
| 1497 | 抽屉锁 | 16-22mm | 个 | 5.28
| 1498 | 抽屉锁 | 19-22mm | 个 | 7.04
| 1499 | 抽屉锁 | 19-26mm | 个 | 7.92
| 1500 | 抽屉锁 | 19-32mm | 个 | 8.58
| 1501 | 抽屉锁 | 19-38mm | 个 | 10.45
| 1502 | 球形门锁 | 60锁舌 | 把 | 7.15
| 1503 | 球形门锁 | 70锁舌 | 把 | 7.15
| 1504 | 窗子锁 | 左月牙（50、45孔径1号钩或2号钩），右月牙（50、45孔径1号钩或2号钩） | 个 | 9.68
| 1505 | 多功能锁 | 多功能 | 套 | 90
| 1506 | 保险柜钥匙 | 老式定制 | 把 | 78
二十六、门把手 | 1507 | 304不锈钢门把手 | 小号 | 把 | 35.2
| 1508 | 305不锈钢门把手 | 中号 | 把 | 41.8
| 1509 | 306不锈钢门把手 | 大号 | 把 | 44
| 1510 | 防盗门拉手 | 60～80m m | 把 | 44
| 1511 | 抽屉拉手 | 双孔，尺寸：64mm-160mm | 个 | 9.9
| 1512 | 抽屉拉手 | 单孔 | 个 | 2.2
| 1513 | 卫生间拉手 | 440mm | 个 | 33
| 1514 | 卫生间拉手 | 500mm | 个 | 44
| 1515 | 卫生间拉手 | 600mm | 个 | 57.2
| 1516 | 暗拉手 | 96mm | 卷 | 4
二十七、插座 | 1517 | 插座 | 无线插座，3插位 | 个 | 15.73
| 1518 | 插座 | 一位三级，16A | 个 | 10
| 1519 | 墙壁插座 | 正五孔（白） | 个 | 4.5
| 1520 | 墙壁插座 | 斜五孔（白） | 个 | 13.73
| 1521 | 墙壁开关插座 | 双控一开五孔（白） | 个 | 11.99
| 1522 | 墙壁开关插座 | 单控一开五孔（白） | 个 | 22.66
| 1523 | 墙壁插座 | 五孔 暗装插座 | 个 | 7.7
| 1524 | 插座(带保护) | 5插位1开关，1.8米 | 个 | 51.15
| 1525 | 插座(带保护) | 4插位1开关，1.8米 | 个 | 46.97
| 1526 | 插座(带保护) | 3插位1开关，1.8米 | 个 | 38.83
| 1527 | 插座(带保护) | 6插位，独控，1.8米 | 个 | 80.85
| 1528 | 插座(带保护) | 3插位，独控，1.8米 | 个 | 53.02
| 1529 | 插座(带保护) | 4插位，独控，1.8米 | 个 | 58.19
| 1530 | 插座(带保护) | 5插位1开关，3米 | 个 | 38.52
| 1531 | 插座(带保护) | 4插位1开关，3米 | 个 | 26.1
| 1532 | 插座(带保护) | 3插位1开关，3米 | 个 | 41.8
| 1533 | 插座(带保护) | 6插位，独控，3米 | 个 | 53.01
| 1534 | 插座(带保护) | 3插位，独控，4米 | 个 | 57.2
| 1535 | 插座(带保护) | 4插位，独控，5米 | 个 | 77.11
二十八、洁具及配件 | 1536 | 面盆水龙头 | 单冷高位 | 套 | 181.5
| 1537 | 塑料水龙头 | DN15 | 个 | 5.5
| 1538 | 陶瓷洗手台 | 16寸单孔，含下水配件 | 个 | 99 | 台上
| 1539 | 陶瓷洗手台 | 18寸单孔，含下水配件 | 个 | 104.5
| 1540 | 陶瓷洗手台 | 20寸单孔，含下水配件 | 个 | 115.5
| 1541 | 陶瓷洗手台 | 22寸单孔，含下水配件 | 个 | 126.5
| 1542 | 花洒 | 3档-5档 | 套 | 638
| 1543 | 塑料花洒 | 003莲子手喷 | 套 | 13.2
| 1544 | 沐浴管 | 1.5m | 根 | 30.8
| 1545 | 沐浴管 | 2m | 根 | 38.5
| 1546 | 沐浴开关 | 冷热双控 | 个 | 204.6
| 1547 | 全自动感应小便冲水阀 | 明装交直流两用 | 套 | 242 | 含电池，高压管
| 1548 | 全自动感应烘手器 | 604 | 套 | 259.6
| 1549 | 感应水龙头 | ZSH-A803低位， | 套 | 420 | 芝士牌
| 1550 | 感应水龙头 | 插电电池两用款 | 套 | 310.2 | 含电池，高压管
| 1551 | 脚踏冲水阀 | 全铜 | 个 | 96.8
| 1552 | 马桶盖 | 圆角U型，含配件 | 套 | 53.9
| 1553 | 马桶盖 | 圆角方型，含配件 | 套 | 55
| 1554 | 冲水马桶进水阀 | ABS材质，高度调节：20-32CM。水箱适合高度≥22CM | 个 | 27.5
| 1555 | 马桶按钮 | ABS材质，小号孔直径4.9-5.5厘米 | 个 | 11
| 1556 | 马桶按钮 | ABS材质，大号孔直径5.8-6.5厘米 | 个 | 11
| 1557 | 不锈钢纸巾盒 | 12cm | 个 | 33
| 1558 | 不锈钢纸巾盒 | 16cm | 个 | 63.8
| 1559 | 不锈钢纸巾盒 | 20cm | 个 | 71.5
| 1560 | 公共卫生间纸巾盒 | 方形不锈钢 | 个 | 171.6
| 1561 | 壁挂式擦手纸盒 | 27.5x10.5x20.5 | 个 | 74.8
| 1562 | 手消液固定架 | 塑料 | 个 | 13.2
| 1563 | 卫生间求救铃 | 电池/充电款，报警器+紧急按钮，超长续航 | 套 | 242
| 1564 | 不锈钢毛巾架 | 40cm | 个 | 52.8
| 1565 | 不锈钢毛巾架 | 50cm | 个 | 60.5
| 1566 | 不锈钢毛巾架 | 60cm | 个 | 97.9
| 1567 | 不锈钢毛巾架 | 70cm | 个 | 104.5
| 1568 | 不锈钢毛巾架 | 80cm | 个 | 118.8
| 1569 | 不锈钢毛巾架 | 100cm | 个 | 126.5
| 1570 | 镜子 | 3mm | 平方米 | 74.25
| 1571 | 镜子 | 5mm | 平方米 | 123.2
| 1572 | 镜子 | 6mm | 平方米 | 157.3
| 1573 | 镜子 | 8mm | 平方米 | 284.9
| 1574 | 钢化玻璃 | 5mm | 平方米 | 85.8
| 1575 | 钢化玻璃 | 6mm | 平方米 | 104.5
| 1576 | 钢化玻璃 | 8mm | 平方米 | 138.6
二十九、太阳能管 | 1577 | 太阳能管 | 紫金管47MM*1.5米（加厚） | 根 | 33
| 1578 | 太阳能管 | 紫金管47MM*1.6米（加厚） | 根 | 35.2
| 1579 | 太阳能管 | 紫金管47MM*1.8米（加厚） | 根 | 38.5
| 1580 | 太阳能管 | 紫金管58MM*1.5米（加厚） | 根 | 60.5
| 1581 | 太阳能管 | 紫金管58MM*1.6米（加厚） | 根 | 63.8
三十、洗衣机配件 | 1582 | 干衣机控制器 | 上海申星30kg专用 | 个 | 890
三十一、不锈钢制品类 | 1583 | 移动铅衣架 | 650mm*500mm*1400mm | 个 | 720
| 1584 | 不锈钢推车 | 650m*1000mm | 张 | 995
| 1585 | 不锈钢推车 | 700mm*1200mm | 张 | 995
| 1586 | 不锈钢手术车推车 | 1000mm*600mm*1000mm | 张 | 995
| 1587 | 不锈钢氧气瓶推车 | 40升 | 张 | 690
| 1588 | 不锈钢氧气瓶推车 | 10升 | 张 | 529
| 1589 | 不锈钢氧气瓶架 | 870mm*590mm*23mm(每格间距170.5mm) | 个 | 660
| 1590 | 平板推车 | 600x900（铁） | 张 | 980
| 1591 | 不锈钢挡板 | 1500米面向500米面向3米吗（单面） | 块 | 386
| 1592 | ABS双层手推车 | 61cm*37cm*87cm | 张 | 362
| 1593 | ABS双层手推车 | 71cm*46cm*87cm | 张 | 485
| 1594 | 不锈钢推车急救车 | 62cm*41cm*78cm双门无抽上翻 | 张 | 890
| 1595 | 不锈钢盆 | 直径18cm 高度7.5cm 底径11.5cm | 个 | 9
| 1596 | 不锈钢盆 | 直径22cm 高度8.5cm 底径14.5cm | 个 | 14
| 1597 | 不锈钢盆 | 直径27cm 高度10cm 底径16cm | 个 | 18
| 1598 | 不锈服药杯 | 40ml | 个 | 4.6
| 1599 | 不锈钢弯盘 | 21.5*14*2.5cm（大号） | 个 | 25
| 1600 | 不锈钢弯盘 | 20*12.5*2.5cm | 个 | 22
| 1601 | 不锈钢弯盘 | 18*11*2.2cm | 个 | 16.8
| 1602 | 不锈钢镊子筒 | 11*口径4.5*10 *底径6.8cm | 个 | 9
| 1603 | 不锈钢镊子筒 | 15.5*口径6*14 *底径8.5cm | 个 | 13
| 1604 | 不锈钢镊子筒 | 119.5*口径8*10 *底径18cm | 个 | 18.8
| 1605 | 不锈钢酒精缸 | 直径9cm | 个 | 10
| 1606 | 不锈钢酒精缸 | 10cm | 个 | 13
三十二、污水处理设备配件 | 1607 | 真空表 | 0 至 -1,使用温度-40 C°至70 C°（机械表） | 只 | 76 | YZ150-0.1-0
| 1608 | 远传压力表 | 0 Mpa - 1.6Mpa (接供水变频器用） | 只 | 198 | YZT150-6
| 1609 | 压力表 | 60 | 只 | 28
| 1610 | 压力表 | 100 | 只 | 70
| 1611 | 压力表 | 150 | 只 | 93
| 1612 | 流量计 | DN25 | 只 | 98
| 1613 | 流量计 | DN40 | 只 | 126
| 1614 | PVC塑料浮子转子流量计 | 接口63 | 个 | 312
| 1615 | PVC塑料浮子转子流量计 | 接口75 | 个 | 561.6
| 1616 | 液位变送器 | ZWP-T93-K,输出4-20mA 量程 0-10米H20 24VDC | 个 | 350
| 1617 | PH电极 | 工业污水用，玻璃电极，线长 10米 | 个 | 215
三十三、防护用品 | 1618 | 大风镜 | 大号 | 个 | 6
| 1619 | 防毒口罩 | T7800 | 个 | 19
| 1620 | 绝缘服 | 10KV | 套 | 776
| 1621 | 绝缘服 | 5KV | 套 | 603
| 1622 | 绝缘服 | 1KV | 套 | 483
| 1623 | 绝缘鞋 | 20KV | 双 | 108
| 1624 | 绝缘鞋 | 5KV | 双 | 40
| 1625 | 绝缘手套 | 12kv | 双 | 46.2
| 1626 | 下水裤 | 牛筋（M码、L码、XX码） | 套 | 176
| 1627 | 护栏网 | 1800x3000mmx4mm丝 | 套 | 186
| 1628 | 防爆人体静电释放器 | 不锈钢杆高1米，语音、声光提示，配警示牌，加粗接地线≥3米 | 套 | 340
| 1629 | 防爆人体静电释放器 | 不锈钢杆高26厘米，语音、声光提示，配警示牌，加粗接地线≥3米 | 套 | 198
| 1630 | 人体静电释放器球头 | 普通，PE材质 | 个 | 48
| 1631 | 人体静电释放器球头 | 声光、语音，亚导体防爆球头 | 个 | 160
三十四、电器类 | 1632 | 家用电磁炉 | 2200W/220V | 台 | 300
| 1633 | 商用电磁炉 | 3500W/220V | 台 | 659
| 1634 | 粉碎机 | 23型/加宽220V | 台 | 800
| 1635 | 发热板 | 保温炉通用 220V | 个 | 265.77
193097.17

## Sheet2
电缆线YJV | 5*6 | 米 | 国际
船形开关 |  | 个 | 国际
定时器 |  | 个 | 国际